## SMR_UW_Trakia_20.10.17
ЦЕНОВО ПРЕДЛОЖЕНИЕ
за
изпълнение на поръчка с предмет: 351-ЕР-17-НО-С-З с предмет: „Проектиране, изграждане, доставка, монтаж, въвеждане в експлоатация на нова подстанция 110/20 kV Тракия (Евмолпия) - гр. Пловдив, по обособени позиции” за обособена позиция 2 с предмет: „Изграждане на високо и инфраструктурно строителство и строителство на подземни съоръжения, въвеждане в експлоатация на подстанция 110/20 kV Тракия (Евмолпия)“.
| SGitmno. | Item keyword | User-defined item no. |  | Unit
|  | Описание на позицията | Positionsstichwort
N по ред | 01 | Общи разходи за стр. площадка | Baustellengemeinkosten | Мярка | Еinheit | К-во/Menge | Ед.цена труд лв./ Einheitspreis Lohn | Ед.цена материал лв. без ДДС/ Einheitsreis Stoff | Ед.цена лв. без ДДС/EH-Preis | Стойност лв. без ДДС/Pos.-Preis
1 | 0111 | Общи разходи за оформяне на стр. площадка | Zusammenfassung d. Baustellengemeinkosten | [6 empty] | 0
2 | 011101A | Устройване на строителната площадка от стартиране на обекта до въвеждане в експлоатация за изпълнителите на всички Лотове- офис контейнери с оборудване; - открит и закрит склад за материали; - такси за заетите площи извън УПИ (тротоaрно право, наем склад и др.). Всички други режийни разходи за обекта, които не са описани в раздел 0114 "Доп. дейности за оформяне на стр. площадка" | Einrichten der Baustelle von der Eröffnung der Baustelle bis zur Inbetriebsetzung seitens der Auftragnehmer aller Lose- Baukanzlei mit Büromöblierung; - offenes und verdecktes Lager zum Lagern von Baumaterialien; - Kosten für die besetzten Flächen außerhalb des genehmigten Raumordnungsplans (Gebühr für die Benutzung der Gehweggelände, Miete für Lagerflächen etc.) Alle sonstigen Regieleistunen für die Baustelle, die im Punkt 0114 "Zusätzliche Baustelleneinrichtungen" nicht beschrieben sind. | бр. | ST | 1 |  |  | 0 | 0
3 | 011101B | Почистване на строителната площадка | Räumen der Baustelle | бр. | ST | 1 |  |  | 0 | 0
4 | 0114 | Доп. дейности за оформяне на стр. площадка | Zusätzliche Baustelleneinrichtungen | [5 empty] | 0 | 0
5 | 0114021 | Строителна предпазна ограда, H= 2,0 m | Bauzaun, H= 2,0 m | м | m | 180 |  |  | 0 | 0
6 | 0114022 | Доп. разходи за вх. врата предпазна ограда 1,0м | Aufzahlung fur Gehtür 1м | бр. | ST | 1 |  |  | 0 | 0
7 | 0114023 | Доп.разходи за вх.врата, B= 4,0 m | Aufzahlung fur Tor, B= 4,0 m | бр. | ST | 1 |  |  | 0 | 0
8 | 0114050 | Временно електрозахранване на стр. площадка | Baustromverteiler | к-т. | PA | 1 |  |  | 0 | 0
9 | 0114060 | Санитарни възли | Sanitäranlagen | бр. | Mo | 2 |  |  | 0 | 0
10 | 0114070 | Работно място за инвеститорски контрол | Schreibtisch fur Bauaufsicht | к-т. | PA | 1 |  |  | 0 | 0
11 | 0118 | Скелета | Gerüste | [5 empty] | 0 | 0
12 | 011802A | Мобилно, раб. скеле (подвижно)-лесно за изпълнение h=10м | Arbeitsgerüst leicht herstellen h=10м | м2 | m2 | 50 |  |  | 0 | 0
13 | 011803A | Изпълнение на фасадно скеле h=10м | Fassadenger.herst. h=10м | м2 | m2 | 1200 |  |  | 0 | 0
14 | 0119 | Предпазни мерки срещу падане | Schutzmaßnahmen gegen Absturz | [5 empty] | 0 | 0
15 | 011901A | Капаци до 1m2 | Abdeckung b.1m2 herst. | бр. | ST | 20 |  |  | 0 | 0
16 | 011901C | Капаци от 1 до 2m2 | Abdeckung u.1-2m2 herst. | бр. | ST | 100 |  |  | 0 | 0
17 | 011901F | Капаци над 2m2 | Abdeckung u. 2m2 herst. | м2 | m2 | 10 |  |  | 0 | 0
18 | 011902A | Предпазни парапети | Umwehrung Absturzk.herst. | м | m | 220 |  |  | 0 | 0
19 | 011903A | Ограничителни парапети | Abgrenzung herst. | м. | m | 150 |  |  | 0 | 0
20 | 0120 | Третиране отпадъчни строителни материали | Entsorgen von Baurestmassen | [5 empty] | 0 | 0
21 | 0120 01 E | Третиране чиста земна маса | Entsorgen Bodenaushub rein | м3 | m3 | 10 |  |  | 0 | 0
22 | 0120 02 B | Третиране разбит бетон | Entsorgen Betonabbruch | м3 | m3 | 10 |  |  | 0 | 0
23 | 0120 03 B | Третиране разбит асфалт | Entsorgen Asphaltaufbruch | м3 | m3 | 20 |  |  | 0 | 0
24 | 03 | Земни работи и обезопасяване земни работи | Erdarbeiten und Sicherung bei Erdarbeiten | [5 empty] | 0 | 0
25 | 0322 | Зелени площи и хумус | Rasen und Mutterboden | [5 empty] | 0 | 0
26 | 032208D | Доставка и обратно разстилане на хумус | Mutterb.liefern + ausbreiten | м3 | m3 | 50 |  |  | 0 | 0
27 | 0323 | Изкопни работи по пластове | Aushubarbeiten nach Schichten | [5 empty] | 0 | 0
28 | 0323010 | Изравняване на терена | Gelände abgraben | м3 | m3 | 50 |  |  | 0 | 0
29 | 032302A | Строителен изкоп 1,25m | Baugrubenaushub bis 1,25m | м3 | m3 | 238 |  |  | 0 | 0
30 | 032302B | Строителен изкоп от 1,25-3m | Baugrubenaushub u.1,25-3m | м3 | m3 | 30 |  |  | 0 | 0
31 | 032302C | Строителен изкоп от 3-5m | Baugrubenaushub u.3-5m | м3 | m3 | 3100 |  |  | 0 | 0
32 | 032303A | Изкоп за фундамент до 1,25m | Fundamentaushub bis 1,25m | м3 | m3 | 15 |  |  | 0 | 0
33 | 032303B | Изкоп за фундамент от 1,25-3m | Fundamentaushub u.1,25-3m | м3 | m3 | 10 |  |  | 0 | 0
34 | 032304A | Изкоп на ровове и шахти до 1,25m | Aushub.Grab.+Sch.bis 1,25m | м3 | m3 | 25 |  |  | 0 | 0
35 | 032304B | Изкоп на ровове и шахти от 1,25-3m | Aushub Grab.+Sch.u.1,25-3m | м3 | m3 | 10 |  |  | 0 | 0
36 | 032304C | Изкоп на ровове и шахти от 3-6m | Aushub Grab.+Sch.u.3-6m | м3 | m3 | 24 |  |  | 0 | 0
37 | 032310A | Финна планировка терен и подр. на изкоп | Feinplanum Baugrube+Flachen | м2 | m2 | 720 |  |  | 0 | 0
38 | 0323270 | Ръчен изкоп за проучвателни дейност 0-1,25m | Hand. Aushub Suchgr. 0-1,25m | м3 | m3 | 10 |  |  | 0 | 0
39 | 0323300 | Изкоп за заземителни шини и каб. защ. тръби | Aushub fur Erdungsbänder u.KSR | м3 | m3 | 250 |  |  | 0 | 0
40 | 0323400 | Доставка и полагане на подобрител за заземяване | Lieferung und Verlegung eines Stoffs zur Verbesserung von Erdungsqualität | кг | kg | 2700 |  |  | 0 | 0
41 | 0325 | Затруднения при земни работи | Erschwernisse bei Erdarbeiten | [5 empty] | 0 | 0
42 | 032505B | Доплащане пресичане на проводи над 0,5-1м | Az Leitungsquerung u.0,5-1m | бр. | ST | 5 |  |  | 0 | 0
43 | 032505C | Доплащане пресичане на проводи/успоредни | Az Leitungsquerung/Langsleit | м | m | 10 |  |  | 0 | 0
44 | 0326 | Транспортиране, обратен насип и разстилане | Fördern, Hinterfüllen und Ausbreiten | [5 empty] | 0 | 0
45 | 032602A | Транспорт материал до 500м | Fördern Material bis 500m | м3 | m3 | 78 |  |  | 0 | 0
46 | 032604B | Обратен насип на изкопан материал | Hinterfüll.Aushubmat.n.W.AN | м3 | m3 | 78 |  |  | 0 | 0
47 | 032605A | Доставка и обратен насип на насипен материал | Lief+Hinterfüll.Schuttm.b.lb | м3 | m3 | 10 |  |  | 0 | 0
48 | 032605F | Доставка и насип на дренажен материал | Lief+Hinterf.Dranmat. | м3 | m3 | 10 |  |  | 0 | 0
49 | 032606C | Транспорт,насипване и уплътняване на изкоп.мат. | Transport, Aufschut und Verdichten 15MNAushubmaterial | м3 | m3 | 650 |  |  | 0 | 0
50 | 032608D | Слой от баластра, доставка, полагане, уплътняване | Schicht Rundkies | м3 | m3 | 179 |  |  | 0 | 0
51 | 032609A | Обратно засипване проводи с фин пясък | Hinterfüll.Rohre und Anlagen mit Feinsand | м3 | m3 | 190 |  |  | 0 | 0
52 | 032613A | Сигнална лента за кабели | Kabelwarnband | м | m | 90 |  |  | 0 | 0
53 | 0326550 | Извозване на чист изкопен материал | Entsorgen Bodenaushub rein | м3 | m3 | 2368 |  |  | 0 | 0
54 | 0326580 | Отстраняване на бетонни отломки | Entsorgen Betonabbruch | м3 | m3 | 10 |  |  | 0 | 0
55 | 0326590 | Извозване на асфалтови отпадъци | Entsorgen Asphaltaufbruch | м3 | m3 | 10 |  |  | 0 | 0
56 | 0327 | Обезопасяване на земни работи | Sicherung bei Erdarbeiten | [5 empty] | 0 | 0
57 | 032701B | Укрепване на ров с прегради до h=4,0m | Graben h=4,0m br.Pfosten geschl. | м2 | m2 | 160 |  |  | 0 | 0
58 | 032701Г | Укрепване на ров с прегради | Graben br.Pfosten geschl. | м2 | m2 | 130 |  |  | 0 | 0
59 | 032701D | Водочерпене при строителни-дейности под кота 0,00 | Entwässerung bei Bauarbeiten unter Niveau 0,00 | час | h | 30 |  |  | 0 | 0
60 | 06 | Канализационни работи | Kanalisierungsarbeiten | [5 empty] | 0 | 0
61 | 0614 | PVC тръби | Kunststoffrohre | [5 empty] | 0 | 0
62 | 061401C | PVC канализационна тръба Ø 160 - Прави дебелостенни канализационни тръби | Kunststoffkanalrohr DN160 - Gerade dickwandige Kanalrohre | м | m | 60 |  |  | 0 | 0
63 | 061401D | PVC канализационна тръба Ø 200 - Прави дебелостенни канализационни тръби | Kunststoffkanalrohr DN200- Gerade dickwandige Kanalrohre | м | m | 90 |  |  | 0 | 0
64 | 061402C | Доплащане за тръби с ревизионен отвор Ø 160 | Aufzahlung Kunststoffputzrohr DN160 | бр. | ST | 6 |  |  | 0 | 0
65 | 061402D | Доплащане за тръби с ревизионен отвор Ø 200 | Aufzahlung Kunststoffputzrohr DN200 | бр. | ST | 6 |  |  | 0 | 0
66 | 061403C | Доплащане за PVC дъга под ъгъл 45° Ø 160 | Aufzahlung Kunstst.Bogen 45Grad DN160 | бр. | ST | 8 |  |  | 0 | 0
67 | 061403D | Доплащане за PVC дъга под ъгъл 45° Ø 200 | Aufzahlung Kunstst.Bogen 45Grad DN200 | бр. | ST | 6 |  |  | 0 | 0
68 | 061404C | Доплащане за PVC дъга под ъгъл 87,5° Ø 160 | Aufzahlung Kunstst.Bogen 87,5Gr.DN160 | бр. | ST | 8 |  |  | 0 | 0
69 | 061404D | Доплащане за PVC дъга под ъгъл 87,5° Ø 200 | Aufzahlung Kunstst.Bogen 87,5Gr.DN200 | бр. | ST | 6 |  |  | 0 | 0
70 | 061405C | Доплащане за PVC разклонител Ø 160/160 | Aufzahlung Kunstst.Abzweiger DN160/160 | бр. | ST | 4 |  |  | 0 | 0
71 | 061405D | Доплащане за PVC разклонител Ø 160/200 | Aufzahlung Kunstst.Abzweiger DN160/200 | бр. | ST | 4 |  |  | 0 | 0
72 | 061408C | Доплащане за PVC преходник Ø 200 | Aufzahlung Kunstst.Anschlussstuck DN200 | бр. | ST | 4 |  |  | 0 | 0
73 | 0616 | Отточни улеи и утаители | Ablaufe und Abscheider | [5 empty] | 0 | 0
74 | 061605B | Уличен дъждоприемн. бет.Ø 600 без капак пр.мир. | Hofablauf Bet.o.Geruchsv.u.600 | бр. | ST | 2 |  |  | 0 | 0
75 | 061607C | Допл. дъждоприемн. бет.чугун, клас С 300 | Aufzahlung Hofabl.Bet.BeGu.Klasse С 300 | бр. | ST | 2 |  |  | 0 | 0
76 | 061640A | Отводнителни канали със скари от сгл. елементи | Entwasserungsrinne Fertigteil | м | m | 20 |  |  | 0 | 0
77 | 061641B | Ляти(чугунени) отводнителни решетки клас С | Rinnenrost Guss Klasse С | м | m | 20 |  |  | 0 | 0
78 | 061641C | Отводнителен сифон за английски двор | Siphon zur Wasserabführung vom Lichtschacht | бр. | ST | 6 |  |  | 0 | 0
79 | 061641D | Предпазна възвратна клапа преди включване в улична канализация | Rückstauverschluss vor dem Anschluss in die öffentliche Kanalleitung | бр. | ST | 1 |  |  | 0 | 0
80 | 061641E | Шахта сифон за водосточни тръби | Regensinkkasten für Fallrohre | бр. | ST | 9 |  |  | 0 | 0
81 | 0617 | Шахти | Schächte | [5 empty] | 0 | 0
82 | 061702A | Сглобяема рев. шахта дълб. 1.5-2 м. | FT-Putzschacht Tiefe u.1,5-2m | бр. | ST | 5 |  |  | 0 | 0
83 | 061702B | Сглобяема рев. шахта дълб. 2-2.5 м. | FT-Putzschacht Tiefe u.2-2,5m | бр. | ST | 3 |  |  | 0 | 0
84 | 061702C | Сглобяема рев. шахта дълб. 2.5-4 м. | FT-Putzschacht Tiefe u.2,5-4m | бр. | ST | 1 |  |  | 0 | 0
85 | 061726B | Бетонен капак Ø 600 клас С | Deckel Beton D600 Klasse С | бр. | ST | 1 |  |  | 0 | 0
86 | 061727B | Капак от чугун Ø 600-800 клас С | Deckel Guss.D600-800 Klasse С | бр. | ST | 9 |  |  | 0 | 0
87 | 0618 | Други дейности | Sonstige Leistungen | [5 empty] | 0 | 0
88 | 061801A | Заустване към уличен канал с PVC/комп.цимент | Einmündung Straßenkananal mit Kst/Fz | бр. | ST | 1 |  |  | 0 | 0
89 | 061810A | Проверка за течове с вода до Ø 300 | Dichtheitsprüfung Wasser b.DN300 | м | m | 190 |  |  | 0 | 0
90 | 061812A | Затапване на тръби до Ø 300 | Verschließen Rohre b.DN300 | бр. | ST | 6 |  |  | 0 | 0
91 | 061813A | Стоманен капак рифелова ламарина, горещо поцинкована 100/100см | Stahldeckel aus Riffelblech, feuerverzinkt 100/100 | бр. | ST | 9 |  |  | 0 | 0
92 | 06 | Уличен водопровод | Öffentliche Wasserleitung | [5 empty] | 0 | 0
93 | 061910 | Чугунени тръби 1,0Mpa и връзка към същ.водопровод Ø 300 | Gussrohre 1,0Mpa und Anschluss an bestehende Wasserleitung DN300 | м | m | 25 |  |  | 0 | 0
94 | 061920 | Арматури и съоръжения по водопровода - 1,0MPa - комплект по проект | Armaturen und Anlagen für die Wasserleitung - 1,0MPa-Satz anhand des Projekts | к-т | PA | 1 |  |  | 0 | 0
95 | 061930 | Водопроводно отклонение | Waserleitungsabzweigung | к-т | PA | 1 |  |  | 0 | 0
96 | 07 | Бетонни и стоманобетонни работи | Beton- und Stahlbetonarbeiten | [5 empty] | 0 | 0
97 | 0701 | Фундаментна, основна и подова конструкция | Fundament-, Sohlen-, Bodenkonstruktion | [5 empty] | 0 | 0
98 | 070102A | Защитен подготвителен слой C12/15 (подложен бетон) | Sauberkeitsschicht C12/15 | м3 | m3 | 150 |  |  | 0 | 0
99 | 070105C | Бетон за фундаментС16/20 | Beton Fundament C16/20 | м3 | m3 | 8 |  |  | 0 | 0
100 | 070105E | Бетон за фундамент С20/25 | Beton Fundament C20/25 | м3 | m3 | 25 |  |  | 0 | 0
101 | 070105S | Кофраж за фундамент | Schalung Fundament | м2 | m2 | 8 |  |  | 0 | 0
102 | 070107C | Бетон фундаментна плоча С25/30 | Beton Fundamentplatte C25/30 | м3 | m3 | 5 |  |  | 0 | 0
103 | 070107E | Бетон фундаментна плоча С30/35 | Beton Fundamentplatte C30/35 | м3 | m3 | 238 |  |  | 0 | 0
104 | 070107S | Страничен кофраж ст.бет. фунд.плоча | Seitliche Schalung Stb.Fundamentplatte | м2 | m2 | 60 |  |  | 0 | 0
105 | 070108А | Доплащане за добавка шлайфан бетон | Aufzahlung Betonzusatzmittel für Schleifbeton | м2 | m2 | 627 |  |  | 0 | 0
106 | 070108В | Доплащане за шлайфане бетон | Aufzahlung Betonschleifen | м2 | m2 | 627 |  |  | 0 | 0
107 | 0702 | Конструкции - стенни, подпорни, колони | Wände-, Stützen-, Pfeilerkonstruktion | [5 empty] | 0 | 0
108 | 070201A | Стена от бетон С16/20 | Beton Wand C16/20 | м3 | m3 | 5 |  |  | 0 | 0
109 | 070201E | Стени от бетон С20/25 | Beton Wand C20/25 | м3 | m3 | 15 |  |  | 0 | 0
110 | 070201I | Стени от бетон С25/30 | Beton Wand C25/30 | м3 | m3 | 790 |  |  | 0 | 0
111 | 070201S | Кофраж бетонна стена | Schalung Betonwand | м2 | m2 | 5100 |  |  | 0 | 0
112 | 070214B | Колони/стълбове от бетон С20/25 | Beton Säule/Pfeiler C20/25 | м3 | m3 | 5 |  |  | 0 | 0
113 | 070214D | Колони/стълбове от бетон С25/30 | Beton Säule/Pfeiler C25/30 | м3 | m3 | 20 |  |  | 0 | 0
114 | 070214N | Кофраж за правоъгълни бетонни стълбове | Schalung Betonpfeiler rechteckig | м2 | m2 | 150 |  |  | 0 | 0
115 | 070218B | Греди и гредоскари от бетон С20/25 | Beton Balken,Roste C20/25 | м3 | m3 | 75 |  |  | 0 | 0
116 | 070240B | Доплащане бетон С20/25 към С25/30 | Aufzahlung Beton C20/25 auf C25/30 | м3 | m3 | 30 |  |  | 0 | 0
117 | 070240L | Доплащане за бетон устойчив на замръзване | Aufzahlung Beton Frostbestandig | м3 | m3 | 5 |  |  | 0 | 0
118 | 070281B | Ленти за работни фуги /водоплътни, хориз.- стени, греди - 25cm | AFB (wasserundurchlässig), waagr. Wand/Stütze/Balken - 25cm | м | m | 120 |  |  | 0 | 0
119 | 070281E | Ленти за работни фуги /водоплътни, верт.-стени, греди - 25cm | AFB ( wasserundurchlässig), lotr. Wand/Stütze/Balken - 25cm | м | m | 110 |  |  | 0 | 0
120 | 070284E | Ленти разш.фуги,верт.-стени,греди - 25cm | DFB senkr.Wand/Stütze/Balken - 25cm | м | m | 140 |  |  | 0 | 0
121 | 070288A | Затвяране на фуги на стени, греди до 20mm | Fugen schließen Wand/Stütze/Balken bis 20mm | м | m | 20 |  |  | 0 | 0
122 | 0703 | Тавани, конструкции с плочи | Decken, Plattenkonstruktionen | [5 empty] | 0 | 0
123 | 070301A | Плочи на кота -0,25,-0,35 от бетон С25/30 | Beton Decke/Kragplatte C25/30. Betonplatten auf Kote К-0,25, К-0,35 | м3 | m3 | 130 |  |  | 0 | 0
124 | 070301C | Плочи на кота 6,92 и 9,92 от бетон С25/30 | Beton Decke/Kragplatte C25/30. Betonplatten auf Kote К+6,92, К+9,92 | м3 | m3 | 130 |  |  | 0 | 0
125 | 070301S | Кофраж за плочи на кота -0,25,-0,35 | Schalung Decke/Kragplatte Untersicht | м2 | m2 | 896 |  |  | 0 | 0
126 | 070301T | Кофраж за плочи на кота 6,90 и 9,90 | Schal.Decke/Kragplatt.Roste, Randschalung. Betonplatten auf Kote К+6,90 К+9,90 | м2 | m2 | 1450 |  |  | 0 | 0
127 | 070325A | Стълби/площадки от бетон С25/30 | Beton Stiege/Podest. C25/30 | м3 | m3 | 5 |  |  | 0 | 0
128 | 070325S | Кофраж стълби/площадки + страници | Schalung Stiege/Podest gerade+Wangen | м2 | m2 | 30 |  |  | 0 | 0
129 | 0708 | Шахти и колектори | Schächte und Kollektoren | [5 empty] | 0 | 0
130 | 070801B | Бетонна шахта бетон С16/20 обем от1-3m3 | Beton Schacht C16/20 u.1-3m3 | м3 | m3 | 10 |  |  | 0 | 0
131 | 070801D | Бетонна шахта бетон С20/25 обем от1-3m3 | Beton Schacht C20/25 u.1-3m3 | м3 | m3 | 10 |  |  | 0 | 0
132 | 070801T | Кофраж шахти кух обем 1-3m3 | Schalung Schacht u.1-3m3 Hohlraum | м2 | m2 | 20 |  |  | 0 | 0
133 | 070801X | Изместване на подземна кабелна шахта на кабелен оператор извън зоната на преминаване на новите ВиК и Електро трасета с включени всички необходими дейности с възстановяване до проектните нива и настилки в засегнатия участък | Versetzung eines unterirdisch situierten Kabelschachts vom Kabelnetzbetreiber außerhalb des Verlegungsbereiches der neuen Wasser-, Kanal- und Stromleitungen, inkl. aller erforderlichen Leistungen zur Wiederherstellung der Projektniveaus und Beläge auf der betroffenen Strecke | к-т. | PA | 1 |  |  | 0 | 0
134 | 0715 | Специални позиции | Spez. Positionen | [5 empty] | 0 | 0
135 | 0715010 | Бетонен цокъл ограждение С20/25 | Betonsockel-Einfriedung C20/25 | м | m | 130 |  |  | 0 | 0
136 | 0715020 | Лек керамзитобетон за пълнеж | Zem. gebundene LECA-Schuttung | м3 | m3 | 9 |  |  | 0 | 0
137 | 0715020А | Лек керамзитобетон за наклон | Zem. gebundene LECA-Schuttung | м2 | m2 | 640 |  |  | 0 | 0
138 | 0715150 | Защита на прясно излят бетон | Frischbetonschutz | м2 | m2 | 300 |  |  | 0 | 0
139 | 0715300 | Високоякостна стомана S500, незавизимо от диаметъра | BSt.500 ohne Unterschied DN | кг. | kg | 180100 |  |  | 0 | 0
140 | 0715310 | Армировъчни мрежи M550 незав. от диам. kg/m2 | Matten M550 ohne Unterschied DN. kg/m2 | кг. | kg | 150 |  |  | 0 | 0
141 | 071532A | Елементи ти от високоякостна стомана в прясно положен бетон | Steckeisen Frischbeton- Verankerungsgruppe | к-т. | PA | 25 |  |  | 0 | 0
142 | 071532B | Елементи от високоякостна стомана - пробиване | Steckeisen Einbohren- Verankerungsgruppe | к-т. | PA | 25 |  |  | 0 | 0
143 | 0715330 | Дистанционери (метални столчета). | Distanzstreifen / Distanzkorbe | кг. | kg | 1500 |  |  | 0 | 0
144 | 0715340 | Чакащи жел. скоби в шахти 1-ред N10/200mm на армирания елемент | Anschlusselement Schacht 1-reihig 10/200mm des bewehrten Elements | м | m | 50 |  |  | 0 | 0
145 | 0715350 | Чакащи жел. скоби в шахти 2-реда N10/200mm на армирания елемент | Anschlusselement Schacht 2-reihig 10/200mm des bewehrten Elements | м | m | 50 |  |  | 0 | 0
146 | 0715360 | Подложен защитен бетон за хидроизолация | Schutzbeton für Hydroisolierung | м3 | м3 | 35 |  |  | 0 | 0
147 | 0715370 | PE фолио под защитен бетон | PE-Folie unter dem Schutzbeton | м2 | м2 | 700 |  |  | 0 | 0
148 | 09 | Зидарски и монтажни работи | Mauer- und Versetzarbeiten | [5 empty] | 0 | 0
149 | 0911 | Зидария | Mauerwerk | [5 empty] | 0 | 0
150 | 091105A | Зид 25см от тухли с верт.кух., р-р М3-М10 | 25 cm HLZ-Mwk.M3-M10 | м3 | m3 | 25 |  |  | 0 | 0
151 | 0912 | Стени за кофраж и облицов. бетонни стени | Schalungsstein- und Mantelbetonwande | [5 empty] | 0 | 0
152 | 091202B | Зид от бетонни тухли за кофраж С16/20 20cm | Betonschalst.Mwk.C16/20 20cm | м2 | m2 | 8 |  |  | 0 | 0
153 | 0916 | Припокриване на отвори | Überlagen | [5 empty] | 0 | 0
154 | 091601A | Доплащане за сглоб. щурц дебелина 25cm | Az Mwk.Ft-Überl.bis 25cm | м | m | 5 |  |  | 0 | 0
155 | 0917 | Преградни стени | Zwischenwände | [5 empty] | 0 | 0
156 | 091702C | Преградна стена от тухли с хор.отвори 12cm | Zw.Wand Langlochz.M3-M10 12cm | м2 | m2 | 52 |  |  | 0 | 0
157 | 091712B | Подложка битумизирана мека повърхност 0,6 cm | Unterlage bitum.Weichf.0,6cm | м | m | 35 |  |  | 0 | 0
158 | 918 | Разполагане и монтаж на каси | Versetzen von Zargen | [5 empty] | 0 | 0
159 | 091801A | Доставка и зазиждане на обхващаща каса с р-ри до 300/400см | L+V Stahl-UZ mitgemauert T0 mit Abmesungen 300/4000 cm | бр. | ST | 1 |  |  | 0 | 0
160 | 091801E | Доставка и зазиждане на ъглова каса с дюбел с р-ри до 300/400см | L+V Stahl-EZ Dubelmontage T0 mit Abmesungen 300/4000 cm | бр. | ST | 1 |  |  | 0 | 0
161 | 0919 | Други монтажни работи | Sonstige Versetzarbeiten | [5 empty] | 0 | 0
162 | 091921B | Стоманен винкел в бетонова конструкция, горещо поцинкован | Winkelstahl verz. in Betonkonstruktion | бр. | ST | 9 |  |  | 0 | 0
163 | 091927B | Доставка монтаж на външна изтривалка до 3m2 | Lieferung und Fußabstr.außen nur vers.3m2 | бр. | ST | 9 |  |  | 0 | 0
164 | 091946C | Фуга 15 мм, запечатка Тиокол | Fuge 15mm Thiocol 1Ko. | м | m | 130 |  |  | 0 | 0
165 | 0921 | Рязане и пробиване | Sagen und bohren | [5 empty] | 0 | 0
166 | 092113E | Пробиване отвори до 152mm в бетон | Ansetz.Kernbohrl.b.152mm Beton | бр. | ST | 40 |  |  | 0 | 0
167 | 092116B | Пробиване отвор в бетон, сух/влажен Ø 24-52 | Bohrloch Beton trock/nass u.24-52 | бр. | ST | 20 |  |  | 0 | 0
168 | 092116C | Пробиване на отвор в бетон влажен Ø52-102mm | Bohrloch Bet.nass+Abs.u.52-102mm | бр. | ST | 20 |  |  | 0 | 0
169 | 092116D | Пробививане на отвор в бетон влажен Ø102-152mm | Bohrloch Bet.nass+Abs.u.102-152mm | бр. | ST | 15 |  |  | 0 | 0
170 | 0983 | Други ремонтни работи | Sonstige Instandsetzungsarbeiten | [5 empty] | 0 | 0
171 | 098307A | Зазиждане на отвори до деб.25cm | Öffnung zumauern bis 25cm | м3 | m3 | 5 |  |  | 0 | 0
172 | 0990 | Специални позиции | Spez. Pos. | [5 empty] | 0 | 0
173 | 099005A | Кабелни защитни тръби, кофраж Ø 160 | KSR-Rohr Schalung NW 160 | бр. | m | 28 |  |  | 0 | 0
174 | 099010A | Кабелни защитни тръби в каб. изкопи Ø 160 | KSR-Rohr Kunette NW 160 | м | m | 220 |  |  | 0 | 0
175 | 099010D | Доплащане каб. защ. тръби - дъги Ø 160 | Aufz. KSR-Rohrbogen NW 160 | бр. | ST | 10 |  |  | 0 | 0
176 | 099010G | Доплащане каб. защ. тръби - дв. муфи Ø 160 | Aufz. KSR- Doppelmuffe NW 160 | бр. | ST | 10 |  |  | 0 | 0
177 | 099015C | Гъвкави кабелни защитни тръби в изкоп Ø80 | FXK-Rohre Kunette NW 80 | м | m | 100 |  |  | 0 | 0
178 | 099015F | Доплащане гъвк. каб. защ. тръби - муфи Ø 80 | Aufz. FXK- Verbindungsmuffen NW 80 | бр. | ST | 10 |  |  | 0 | 0
179 | 0990250 | PVC-тръби диаметър до Ø 300мм - кофраж | PVC-Rohr DN 300mm-Schalung | бр. | ST | 5 |  |  | 0 | 0
180 | 0990280 | Вентилиране на пожарни газове | Brandgasabsaugung | бр. | ST | 5 |  |  | 0 | 0
181 | 0990500 | Предпазване на пода с плочи от твърд шперплат | Fußbodenschutz-Hartfaserplatt. | м2 | m2 | 100 |  |  | 0 | 0
182 | 0990600 | Кабелна канална система 110 kV - комплект | Kabelkanalsystem 110 kV-Satz | бр. | ST | 6 |  |  | 0 | 0
183 | 0990700 | Кабелна канална система 20 kV, 8х2бр. и 6х2бр. и оптични тръби - комплект | Kabelkanalsystem 20 kV, 8х2 St. und 6х2St. Und LWL-Rohre- Satz | бр. | ST | 28 |  |  | 0 | 0
184 | 0990800 | Заземителни преходи - комплект | Erdungsdurchführungen- Satz | бр. | ST | 40 |  |  | 0 | 0
185 | 0990900 | Преход за вътрешна канализация с диаметър Ф160 - комплект | Rohrduchführung für Innenkanal DN 160- Satz | бр. | ST | 1 |  |  | 0 | 0
186 | 0991000 | Преход за вътрешен водопровод Ф25 - комплект | Rohrduchführung für Innenwasserleitung DN 25- Satz | бр. | ST | 1 |  |  | 0 | 0
187 | 0991100 | Кабелна канална система 1 kV - комплект | Kabelkanalsystem 1 kV-Satz | бр. | ST | 6 |  |  | 0 | 0
188 | 10 | Мазачески работи | Putzarbeiten | [5 empty] | 0 | 0
189 | 1011 | Вътрешни мазилки | Innenputzarbeiten | [5 empty] | 0 | 0
190 | 101103A | Вътрешна мазилка по зидария | I-putz Wand Mwk.verr. | м2 | m2 | 260 |  |  | 0 | 0
191 | 101103B | Вътрешна мазилка по бетонови стени и тавани | Innenputz an Betonwand- und Deckenflächen | м2 | m2 | 2100 |  |  | 0 | 0
192 | 101103C | Вътрешна мазилка - страници отвори | Innenputz- Seitenflächen Öffnungen | м | м | 290 |  |  | 0 | 0
193 | 11 | Подови работи | Estricharbeiten | [5 empty] | 0 | 0
194 | 1123 | Работни подове | Nutzestriche | [5 empty] | 0 | 0
195 | 112305D | Шлайфана бетонова настилка 100mm с фибри | Geschliffener Betonbodenbelag 100 mm mit Betonzusatzmitteln | м2 | m2 | 410 |  |  | 0 | 0
196 | 1125 | Други | Sonstiges | [5 empty] | 0 | 0
197 | 112504A | Армирана подова настилка CQS 4 | Estrichbewehrung CQS 4 | м2 | m2 | 60 |  |  | 0 | 0
198 | 112508A | Алум. ъглови первази с вис.50-70mm деб. 3mm | Abschlussw.50-70mm Alu 3mm | м | m | 20 |  |  | 0 | 0
199 | 12 | Хидроизолация основи | Fundamentabdichtungen | [5 empty] | 0 | 0
200 | 1212 | Хоризонтална хидроизолация | Waagrechte Abdichtungen | [5 empty] | 0 | 0
201 | 121201A | Грундиране на хор. бит. повърхности | Voranstrich waagr.Bitumen | м2 | m2 | 660 |  |  | 0 | 0
202 | 121207C | Хоризонтална хидроизолация на под с GV45 - два пласта | Waagr.Abdicht.Boden GV45- zwei Lagen | м2 | m2 | 660 |  |  | 0 | 0
203 | 1213 | Вертикална хидроизолация | Lotrechte Abdichtungen | [5 empty] | 0 | 0
204 | 121301B | Грундиране вертикално | Voranstrich lotrecht | м2 | m2 | 385 |  |  | 0 | 0
205 | 121304B | Вертикална хидроизолация с GV45 - два пласта | Lotr.Abdichtung GV45 | м2 | m2 | 385 |  |  | 0 | 0
206 | 1214 | Други | Sonstiges | [5 empty] | 0 | 0
207 | 121402B | Хидроизолация 20 см фланец за тръба | Abdicht.20cm Rohrflansch | бр. | ST | 20 |  |  | 0 | 0
208 | 1215 | Защитана хидроизолацията | Schutz der Abdichtungen | [5 empty] | 0 | 0
209 | 121507B | Защита на верт.хидроизол. с дрен. мембрана | Schutz lotr.Abd.Noppenbahn | м2 | m2 | 385 |  |  | 0 | 0
210 | 13 | Външни съоръжения | Außenanlagen | [5 empty] | 0 | 0
211 | 1311 | Вертикална планировка и чакълени пластове | Planum und Schotterschichten | [5 empty] | 0 | 0
212 | 131101B | Подравняване на земната основа на улица | Unterbauplanum Straße | м2 | m2 | 135 |  |  | 0 | 0
213 | 131103D | Студозащитни пластове 30cm | Frostschutzschichte 30cm | м2 | m2 | 135 |  |  | 0 | 0
214 | 131105A | Механично стабилизиран носещ пласт 10cm | Mech.stab.Tragschichte 10cm | м2 | m2 | 135 |  |  | 0 | 0
215 | 131110A | Проверка EV1-стойност по избор на Изпълнителя | Prüfung EV1-Wert n.W.AN | бр. | ST | 1 |  |  | 0 | 0
216 | 1312 | Подложен бетон, ст.бет.настилка и ст.бет.плочи | Unterlags-, Pflasterdrainbeton, Betondecken | [5 empty] | 0 | 0
217 | 131201B | Подложен бетон C16/20, В20 тротоари 15cm | Unterlagsbeton C16/20 Gehst.15cm | м3 | m3 | 15 |  |  | 0 | 0
218 | 131203C | Еднопластова бет. настилка C20/25, В25 15cm | Einschichtige Betondecke C20/25 15cm | м2 | m2 | 150 |  |  | 0 | 0
219 | 131207B | Доплащ. Бетон студоустойчив C20/25 | Az Beton C20/25 auf C25/30 B7 | м3 | m3 | 10 |  |  | 0 | 0
220 | 131210B | Разшир. фуга, повърхн./огранич. 10 -20mm, включително и полиуретаново попълващо въже със затворени клетки | Dehnfuge Flache/Begrenz.ub.10 b.20mm breit, inkl. geschlossenzelligem Polyurethanschnur zum Verfüllen | м | m | 130 |  |  | 0 | 0
221 | 131212A | Страничен кофраж до 0,3m | Seitliche Schalung S1 b.0,3m | м | m | 10 |  |  | 0 | 0
222 | 1314 | Работи по настилки, крайни ограничители | Pflasterarbeiten, Randbegrenzungen | [5 empty] | 0 | 0
223 | 131404B | Бетонни плочи на разтвор | Betonplatte Mort. | м2 | m2 | 90 |  |  | 0 | 0
224 | 131414B | Бетонови тела паркинг елементи, вкл. разделителен пласт геотекстил и затревяване | Betonteile Parksteine, inkl. Geotextil-Trennschicht und Begrasen | м2 | m2 | 120 |  |  | 0 | 0
225 | 131431B | Бетонови градински бордюри 50cm, нут и перо, сиви | Beton-Raseneinfassung 50cm N+F grau | м | m | 140 |  |  | 0 | 0
226 | 131434H | Бетонови гладки улични бордюри 20/15,пр.,сиви,100cm | Beton-Flachbordstein 20/15 gerade grau100cm | м | m | 65 |  |  | 0 | 0
227 | 131434J | Бетонови гладки улични бордюри 20/15, 1/4 дъга,сиви | Beton-Flachbordstein 20/15 1/4 Bogen grau | бр. | ST | 20 |  |  | 0 | 0
228 | 1315 | Други външни работи | Sonstige Außenarbeiten | [5 empty] | 0 | 0
229 | 1315080 | Засяване на хумусните площи | Besamen von Humusflächen | м2 | m2 | 290 |  |  | 0 | 0
230 | 19 | Почистване на строителния обект | Baureinigung | [5 empty] | 0 | 0
231 | 1901 | Почистване в сгради | Reinigung im Gebaude | [5 empty] | 0 | 0
232 | 1901010 | Междинно почистване | Zwischenreinigung | м2 | m2 | 650 |  |  | 0 | 0
233 | 190102C | Окончателно почистване на обекти | Schlussreinigung Flächenmaß | м2 | m2 | 650 |  |  | 0 | 0
234 | 20 | Механизация | Mechanisierung | [5 empty] | 0 | 0
235 | 2012 | Използване на механизация(доставка на мех.) | Geräteeinsatz (Gerätebeistellung) | [5 empty] | 0 | 0
236 | 201202A | Компресор с чук | Kompressor mit einem Hammer | ч.ч | h | 8 |  |  | 0 | 0
237 | 201204B | План. машина с гъсеничен механизъм 30-45kW - Булдозер | Lade-Planierg.Raupe u.30-45kW | ч.ч | h | 8 |  |  | 0 | 0
238 | 201207A | Дизелова фадрома 1,5m3 | Dieselkarren b.1,5m3 | ч.ч | h | 8 |  |  | 0 | 0
239 | 201211B | Уплътняващи уреди от 3 до 6 kW | Verdichtungsgerat u.3-6kW | ч.ч | h | 8 |  |  | 0 | 0
240 | 201218A | Помпа + маркуч до 5kW без ел. енергия | Pumpe+Schlauch b.5kW oh.Strom | ч.ч | h | 8 |  |  | 0 | 0
241 | 2013 | Транспортни услуги | Transportleistungen | [5 empty] | 0 | 0
242 | 201301G | Камион самосвал от 8 до 12т | LKW uber 8-12t+Kipper+Kran HR | ч.ч | h | 8 |  |  | 0 | 0
243 | 2014 | Доставка на материали | Stoffbeistellung | [5 empty] | 0 | 0
244 | 201402C | Бетон C20/25 | Beton C20/25 | м3 | m3 | 5 |  |  | 0 | 0
245 | 201413B | Чакъл от 0-32mm | Schotter 0-32mm | м3 | m3 | 5 |  |  | 0 | 0
246 | 201413С | Чакъл от 65mm | Schotter 32-65 mm | м3 | m3 | 5 |  |  | 0 | 0
247 | 2014250 | Нерендосан дървен материал за кофраж | Schalholz ungehobelt | м3 | m3 | 5 |  |  | 0 | 0
248 | 21 | Битумни работи | Schwarzdeckerarbeiten | [5 empty] | 0 | 0
249 | 2112 | Подготовка на основата | Vorbereiten des Untergrundes | [5 empty] | 0 | 0
250 | 211220A | Грундиране на бет.повърхности с грунд. р-р | Voranstrich Losungsmit.Beton | м2 | m2 | 800 |  |  | 0 | 0
251 | 2114 | Пароизолация | Dampfsperrschichten | [5 empty] | 0 | 0
252 | 211411C | ПИ, еластична | Dampfsp.Elastom. | м2 | m2 | 640 |  |  | 0 | 0
253 | 2115 | Топлоизолация | Wärmedämmschichten | [5 empty] | 0 | 0
254 | 211545G | Топлоизолация 80мм | Wärmedämmschicht 80mm | м2 | m2 | 800 |  |  | 0 | 0
255 | 2116 | Покривна хидроизолация | Dachhhaut | [5 empty] | 0 | 0
256 | 2116230 | Изпълнение на Хидроизолация 1- ви слой | Dachhaut 1. Lage | м2 | m2 | 640 |  |  | 0 | 0
257 | 2116240 | Изпълнение на Хидроизолация 2- ри слой | Dachhaut 2. Lage | м2 | m2 | 640 |  |  | 0 | 0
258 | 2118 | Бордове, работни фуги и разлики в нива | Hochzüge, Anschlüsse, Dehnfugen | [5 empty] | 0 | 0
259 | 211821H | Изпълн.хидроиз. 1-ви слой бордове над 30см | Hochzug 1. Lage Dachhaut | м2 | m2 | 160 |  |  | 0 | 0
260 | 211822A | Изпълн.хидроиз. 2-ри слой бордове над 30см | Hochzug 2. Lage Dachhaut | м2 | m2 | 160 |  |  | 0 | 0
261 | 211846A | Триръби лайсни PUR 5x5cm | Dreikantleiste PUR 5x5cm | м | m | 180 |  |  | 0 | 0
262 | 2118500 | Отдушници за плосък покрив | Luftauslass für Flachdach | бр. | St. | 12 |  |  | 0 | 0
263 | 2118550 | Профилирани алуминиеви лайсни на сух монтаж при завършване на хидроизолация по бордове | Aluminiumprofilleisten für Trockenmontage bei Abdichtungsausführung an Hochzügen | м | m | 175 |  |  | 0 | 0
264 | 23 | Тенекеджийски работи | Bauspenglerarbeiten | [5 empty] | 0 | 0
265 | 2310 | Обшивки от поц.лам. по краища, покр.линии | Saum-, Ichsen- und Anschlussbleche, verzinkt | [5 empty] | 0 | 0
266 | 2310150 | Монтаж на дървена греда върху атика,бордове | Holzrandpfosten auf Attika | м | m | 180 |  |  | 0 | 0
267 | 231033A | Обшивки стени от поцинкована лам.до вис.33cm | Mauerabdeckung verzinkt b.33cm | м | m | 30 |  |  | 0 | 0
268 | 231038A | Ъглова обш. поцинк. верт.част над 8cm | Putzleiste verz.ueber 8cm | м | m | 40 |  |  | 0 | 0
269 | 2311 | Обшивки по покривни плоскости, стени - поц. | Dach- und Wanddeckungen, verzinkt | [5 empty] | 0 | 0
270 | 2311030 | Монтаж обшивка стени, поц. над 50cm-поли | Wanddeckung verzinkt 50cm | м2 | m2 | 170 |  |  | 0 | 0
271 | 2311040 | Монтаж на шапки от поцинкована прахово боядисана ламарина за бордове | Montage von Abdeckblech aus verzinktem pulverbeschichtetem Blech für Hochzüge | м | m | 160 |  |  | 0 | 0
272 | 2311050 | Доставка и монтаж щорцове от поц.ламарина | Lieferung und Montage von Deckungen aus verzinktem Blech | м | m | 170 |  |  | 0 | 0
273 | 2313 | Водосточни и вентилац. тръби, поцинковани | Ablauf- und Dunstrohre, verzinkt | [5 empty] | 0 | 0
274 | 231301C | Водосточна тръба поцинкована праховобоядисана ф120 | Ablaufrohr verzinkt, pulverbeschichtet DN120 | м | m | 80 |  |  | 0 | 0
275 | 231301D | Доставка и монтаж на барбакан 100/100/750 | Entw. u. Wasserspeier | бр. | ST | 9 |  |  | 0 | 0
276 | 231301E | Доставка и монтаж на събирателно казанче по фасада | Lieferung und Montage von Wassersammler an der Fassade | бр. | ST | 9 |  |  | 0 | 0
277 | 231301F | Доставка и монтаж на вентилационни тръби до Ф400, или правоъгълни по избор | Lieferung und Montage von Lüftungsrohren bis DN 400 oder rechteckige nach Wahl | м | m | 60 |  |  | 0 | 0
278 | 24 | Монтаж на фаянс, плочки и мозайка | Fliesen-, Platten- und Mosaiklegearbeiten | [5 empty] | 0 | 0
279 | 2412 | Покрития върху стени във вътрешни помещения | Wandbeläge in Inneräumen | [5 empty] | 0 | 0
280 | 241201J | Пок. в/у стена.тън. основа фаянс BIII глан. | Wand.Dunnb.Fliese BIII glas. | м2 | m2 | 22 |  |  | 0 | 0
281 | 2413 | Покрития върху под във вътр. помещения | Bodenbeläge in Innenräumen | [5 empty] | 0 | 0
282 | 241301A | Пок. на под, тън. основа, (теракот, гранитогрес) BIII глан. | Bodenb.Dunnb. (Terracotta-, Granitogres-Belag) | м2 | m2 | 7 |  |  | 0 | 0
283 | 2418 | Еластични фуги, доплащане | Elastische Fugen, Aufzahlungen | [5 empty] | 0 | 0
284 | 241801B | Фуги силикон от 5-10mm | Fuge Silikon u.5-10mm | м | m | 15 |  |  | 0 | 0
285 | 2419 | Други дейности | Sonstige Leistungen | [5 empty] | 0 | 0
286 | 241916A | Завършваща лайсна до 8 мм, алуминиева | Abschlusssch.b.8mm Alunatur | м | m | 20 |  |  | 0 | 0
287 | 26 | Асфалтови работи | Asphaltarbeiten | [5 empty] | 0 | 0
288 | 2614 | Битумни носещи слоеве, валиран и уплътнен асфалт | Bitum. Tragschichten, Walz- u. Gussasphalte | [5 empty] | 0 | 0
289 | 261404A | Битумен слой, фракци 32-кл III п.наст. 12cm | BT 32-LK III Fahrbahn 12cm | м2 | m2 | 145 |  |  | 0 | 0
290 | 2614050 | Почистване повърхност носещ пласт | Reinigen Oberflache Tragschicht | м2 | m2 | 145 |  |  | 0 | 0
291 | 2614070 | Предварително шприцоване битумна емулсия | Vorspritzen Bitumenemulsion | м2 | m2 | 145 |  |  | 0 | 0
292 | 261411A | Асфалтобетон пътна настилка кл III деб. 4cm-плътен | Asphaltbeton Fahrbahn AB8 LK III 4cm- dicht | м2 | m2 | 145 |  |  | 0 | 0
293 | 261411В | Асфалтобетон пътна настилка кл III деб. 4cm-неплътен | Asphaltbeton Fahrbahn AB8 LK III 4cm- undicht | м2 | m2 | 145 |  |  | 0 | 0
294 | 31 | Шлосерски работи | Schlosserarbeiten | [5 empty] | 0 | 0
295 | 3116 | Ст. стълбища, стълби, площадки, решетки | St-Treppen, Leitern, Laufstege, Gitterroste | [5 empty] | 0 | 0
296 | 3116480 | Капак на отвор 900/900 мм. с рамка | Abstiegsabdeckung 900/900 mm | бр. | ST | 10 |  |  | 0 | 0
297 | 3116490 | Вентилационни тръби за газове при пожар | Brandgasabsaugrohre | бр. | ST | 6 |  |  | 0 | 0
298 | 3116530 | Поцинковани стълби | Verzinkte Leiter | бр. | ST | 13 |  |  | 0 | 0
299 | 3116540 | Алуминиеви стълби, за монтаж на фасада, с механизъм за закачване и допълнително подсигуряване | Verzinkte Aluminiuleiter für Fassadenmontage mit Einhängemechanismus zwecks zusätzlicher Aushängesicherung | бр. | ST | 2 |  |  | 0 | 0
300 | 3116730 | Решетъчна скара-помещение на трансформатор с вкл. носещи поцинковани профили | Gitterrost - Traforaum, inkl. verzinkte Tragprofile | м2 | m2 | 180 |  |  | 0 | 0
301 | 3116750 | Поц. стом. плоча (пл. за рзапр. на усилия) | Verz. Stahlblech (Lastverteilplatte) | кг. | kg | 1700 |  |  | 0 | 0
302 | 3116770 | Антисеизмична опора | Erdbebensicherung | кг. | kg | 1000 |  |  | 0 | 0
303 | 3116900 | Кранова инсталация | Krananlage 5to | к-т | PA | 1 |  |  | 0 | 0
304 | 3130 | Възпрепятстващи горенето пожароуст. скари | Flammenhemmende Feuerschutzroste | [5 empty] | 0 | 0
305 | 313080A | Пожароустойчиви скари от стомана 75 мм с вкл. носещи поцинковани профили | Feuerschutzroste aus Stahl 75mm, inkl. verzinkte Tragprofile | м2 | m2 | 180 |  |  | 0 | 0
306 | 313080C | Пожароустойчиви скари ревизионни отвори | Feuerschutzrost Rev. Off. | бр. | ST | 2 |  |  | 0 | 0
307 | 313080F | Демонтажни куки | Demontagehaken | к-т | PA | 2 |  |  | 0 | 0
308 | 3141 | Огради, ограждания h 2,20м. | Zaune, Einfriedungen h 2,20м. | [5 empty] | 0 | 0
309 | 3141050 | Оградни пана с приблизителна ширина 2,53м,h-до2,20м | Gittermatten ca. 2,53 m breit, h- bis2,20m | м | m | 120 |  |  | 0 | 0
310 | 3141150 | Основни колони с височина до 2,5м - цокъл | Hauptsäulen - Sockel- mit einer Höhe bis 2,5 m | бр. | ST | 65 |  |  | 0 | 0
311 | 3141350 | Връзка на мрежата със стена | Gitteranschlu? - Wand | бр. | ST | 2 |  |  | 0 | 0
312 | 3141400 | Изпълнение на наличните отвори | Aussparungen herstellen | бр. | ST | 65 |  |  | 0 | 0
313 | 3141490 | Демонтируемо пано на ограда 2,50/2,20 м | Aushangefeld 2,50/2,20m | бр. | ST | 14 |  |  | 0 | 0
314 | 3141500 | Двукрила врата свободно носеща, до 5m | Schiebetor Alu-freitr., 5,00 m | бр. | ST | 1 |  |  | 0 | 0
315 | 3141550 | Входна врата, ширина = 1,00 м | Gehtur, lichte Weite= 1,00 m | бр. | ST | 1 |  |  | 0 | 0
316 | 3190 | Режийни услуги | Regieleistungen | [5 empty] | 0 | 0
317 | 3190020 | Ъглов стоманен профил | Winkelstahl | кг. | kg | 530 |  |  | 0 | 0
318 | 3190030 | Обла стомана | Rundstahl | кг. | kg | 1000 |  |  | 0 | 0
319 | 3190040 | Заварени стоманени профили | Verschwei?ter Stahl | кг. | kg | 100 |  |  | 0 | 0
320 | 3190050 | Стоманен профил | Stahlprofil | кг. | kg | 100 |  |  | 0 | 0
321 | 370526 A | Буфер за врата | Türpuffer | бр. | ST | 21 |  |  | 0 | 0
322 | 370526 В | Заключващ механизъм за врата | Türsperrmechanismus | бр. | ST | 3 |  |  | 0 | 0
323 | 40 | Сухи строителни работи | Trockenbauarbeiten | [5 empty] | 0 | 0
324 | 4010 | Двоен под | Doppelboden | [5 empty] | 0 | 0
325 | 401010A | Двоен под 600x600 | Doppelboden 600x600 | м2 | m2 | 260 |  |  | 0 | 0
326 | 401010B | Носеща конструкция в зоната за ходене | Unterkonstruktion im Gehbereich | м2 | m2 | 260 |  |  | 0 | 0
327 | 401010D | Стъпала дървени с релефно гумирано покритие | Stufen Holzwerkst.+Noppenbel. | м | m | 6 |  |  | 0 | 0
328 | 401010E | Ал. преходни лайсни | Schlutterschienen | м | m | 22 |  |  | 0 | 0
329 | 401010I | Резервни плочи двоен под | Reserve-Doppelbodenplatten | бр. | ST | 10 |  |  | 0 | 0
330 | 401010J | Вакуумен повдигач | Saugheber | бр. | ST | 2 |  |  | 0 | 0
331 | 401011B | Носеща конструкция разпред.табла 600mm | U-Konstr. Schaltschranke 600mm | м2 | m2 | 30 |  |  | 0 | 0
332 | 401011C | Носеща конструкция разпред.табла 800mm | U-Konstr. Schaltschranke 800mm | м2 | m2 | 60 |  |  | 0 | 0
333 | 401011H | Носеща конструкция разпред.табла 1300mm | U-Konstr.Schaltschranke 1300mm | м2 | m2 | 20 |  |  | 0 | 0
334 | 43 | Системи за врати (елементи) | Türsysteme (Elemente) | [5 empty] | 0 | 0
335 | 4351 | Стандартен обков | Standard-Baubeschläge | [5 empty] | 0 | 0
336 | 4351200 | Пожароустойчива метална врата пожароустойчивост EI 72,(90 мин.) размери 1000/2100мм - стена 30 см. | Brandschutztür aus Metall, Brandschutzklasse EI 72, (90 Min.) Abmessungen 1000/2100mm | бр. | ST | 2 |  |  | 0 | 0
337 | 4351300 | Метална врата с размери 700/2100мм | Metalltür, Abmessungen 700/2100 mm | бр. | ST | 1 |  |  | 0 | 0
338 | 44 | Фасадни топлоизолационни системи за външни стени(WDVS) | Außenwand-Wärmedämmverbundsysteme (WDVS) | [5 empty] | 0 | 0
339 | 4402 | WDVS от полистирол | WDVS aus Polystyrol | [5 empty] | 0 | 0
340 | 440201A | WDVS 10 см XPS Фасада+мазилка 3мм | WDVS XPS Fassade UP3mm DD10cm | м2 | m2 | 900 |  |  | 0 | 0
341 | 440209A | WDVS 5 см XPS Цокъл+мазилка 3мм | WDVS XPS Sockel UP3mm DD5cm | м2 | m2 | 140 |  |  | 0 | 0
342 | 4402010 | Страници при фасада от XPS 10см + мазилка | Seitenteile der Fassade aus XPS 10сm + Putz | м | m | 200 |  |  | 0 | 0
343 | 4402011 | Страници при фасада от XPS 5см + мазилка | Seitenteile der Fassade aus XPS 5сm + Putz | м | m | 70 |  |  | 0 | 0
344 | 4415 | Профили, сглобяеми фасади, канали | Profile, Fassaden-Fertigteile, Nuten | [5 empty] | 0 | 0
345 | 441501A | WDVS цокълни крайни алум. профили 5 см | WDVS Sockel-Abschlussprof.Alu 5cm | м | m | 120 |  |  | 0 | 0
346 | 441503B | WDVS Предпазни ъглови лайсни | WDVS Kantenschutzwinkel | м | m | 325 |  |  | 0 | 0
347 | 4420 | Горен слой мазилка WDVS | Oberputze fur WDVS | [5 empty] | 0 | 0
348 | 442007C | WDVS тънка силикон-модиф. мазилка 1.5 мм | WDVS Silikon-Dunnp. Reibstrukt. 1,5 mm | м2 | m2 | 10 |  |  | 0 | 0
349 | 46 | Бояджийски дейности | Maler- und Anstreicherarbeiten | [5 empty] | 0 | 0
350 | 4605 | Общи дейности | Allgemeine Leistungen | [5 empty] | 0 | 0
351 | 4605050 | Скелета - външни и вътрешни | Gerüstung - innen u. außen | м2 | m2 | 10 |  |  | 0 | 0
352 | 4605100 | Изолация Kemperol | Kemperolbeschichtung | м2 | m2 | 280 |  |  | 0 | 0
353 | 4605150 | Фугиране до 1.5 см. | Verfugung bis 1,5 cm | м | m | 36 |  |  | 0 | 0
354 | 4605160 | Киселиноустойчиво покритие на вътрешни стени | Säurefeste Beschichtung von Innenwänden | м2 | m2 | 100 |  |  | 0 | 0
355 | 4610 | Боядисване на зидария, мазилка и бетон | Beschichtung auf Mauerwerk, Putz und Beton | [5 empty] | 0 | 0
356 | 4610210 | Цялостно шпакловане | Spachteluberzug vollflachig | м2 | m2 | 2460 |  |  | 0 | 0
357 | 4610220 | Шпакловане страници на отвори | Verspachtelung der Seitenteile von Öffnungen | м | m | 290 |  |  | 0 | 0
358 | 4610230 | Дълбокопроникващ грунд | Tiefengrund | м2 | m2 | 2460 |  |  | 0 | 0
359 | 4610660 | Вътрешно боядисване на стени и тавани | Innenanstrich auf Wand u. Deckenflachen | м2 | m2 | 2460 |  |  | 0 | 0
360 | 4610670 | Вътрешно боядисване на стени при отвори | Innenanstrich auf Wand bei den Öffnungen | м | m | 290 |  |  | 0 | 0
361 | 461070A | Запечатване на бетон | Betonversiegelung | м2 | m2 | 450 |  |  | 0 | 0
362 | 461070B | Маслоустойчиво запечатване на бетон | Betonversiegelung olfest | м2 | m2 | 44 |  |  | 0 | 0
363 | 461070C | Подово покритие в акумулаторно помещение | Bodenbeschichtung Batterieraum | м2 | m2 | 32 |  |  | 0 | 0
364 | 4615 | Покритие на метали (защита от корозия) | Beschichtung von Metall (Korrosionsschutz) | [5 empty] | 0 | 0
365 | 461510C | Стоманена врата 100/210 см с каса | Stahlblechtüre 100/210cm mit Zarge | м2 | m2 | 10 |  |  | 0 | 0
366 | 461530A | Жалузи за подаване на въздух xx/xx см. | Zuluftjalousien xx/xx cm | м2 | m2 | 10 |  |  | 0 | 0
367 | 461530B | Покритие на метални елементи | Beschichtung von Metallteilen | м2 | m2 | 10 |  |  | 0 | 0
368 | 4650 | Режийни дейности | Regiearbeiten | [5 empty] | 0 | 0
369 | 4650200 | Работа с вишки и подемници | Hubarbeitsbühne (Steiger) | ч.ч. | h | 8 |  |  | 0 | 0
370 | 4650300 | Шпакловъчна смес | Spachtelmasse | м2 | m2 | 5 |  |  | 0 | 0
371 | 4650400 | Дисперсни бои | Dispersionsfarbe | м2 | m2 | 5 |  |  | 0 | 0
372 | 4650500 | Основно покритие грунд | Grundanstrich | м2 | m2 | 5 |  |  | 0 | 0
373 | 4650600 | Горен слой боя | Deckanstrich | м2 | m2 | 5 |  |  | 0 | 0
374 | 4650700 | Двукратно нанасяне на боята | Versiegelung, 2-komponentig | м2 | m2 | 5 |  |  | 0 | 0
375 | 52 | Прозорци и прозоречни врати от алуминий | Fenster und Fenstertüren aus Aluminium | [5 empty] | 0 | 0
376 | 5260 | Врати, прозорци, жалузи, клапи | Türen, Fenster, Jalousien, Klappen | [5 empty] | 0 | 0
377 | 5260200 | Двукр. врата с напречно горно крило - стъкло 1400 /3000 пожароустойчива 72мин.(90 мин.)- с паник брава | Zweiflügelige Tür OL - Glas 1400 / 3000, brandbeständig auf min. 72 Min.(90 Min.), inkl. Panikschloss | бр. | ST | 1 |  |  | 0 | 0
378 | 5260300 | Двукр. врата с напречно горно крило - стъкло 2000 /3000 пожароустойчива 72мин. (90 мин.) | Zweiflügelige Tür OL Glas 2000 / 3000, brandbeständig auf min. 72 Min.(90 Min.) | бр. | ST | 1 |  |  | 0 | 0
379 | 5260400 | Двукрила врата с напречно горно крило - жалузи 1800 / 3000 | Zweiflügelige Tür OL Jalousie 1800 / 3000 | бр. | ST | 4 |  |  | 0 | 0
380 | 5260500 | Трикрила врата 3000 / 4000 пожароустойчива 72мин(90 мин.) | Dreiflügelige Tür 3000 / 4000, brandbeständig auf min. 72 Min.(90 Min.) | бр. | ST | 1 |  |  | 0 | 0
381 | 5260600 | Еднокрила врата с напречно горно крило - стъкло 1000 / 3000 пожароустойчива 90 мин. - с паник брава | Einflügelige Tür OL Glas 1000 / 3000, brandbeständig auf min. 90 Min., inkl. Panikschloss | бр. | ST | 3 |  |  | 0 | 0
382 | 5260700 | Еднокрила врата 1000 / 2100 пожароустойчива 90мин | Einflügelige 1000 / 2100, brandbeständig auf min. 90 Min. | бр. | ST | 5 |  |  | 0 | 0
383 | 5260800 | Еднокрила врата 1000 / 2400 пожароустойчива 90мин, шумоизолирана | Einflügelige 1000 / 2400, brandbeständig auf min. 90 Min., schallschluckend | бр. | ST | 2 |  |  | 0 | 0
384 | 5261100 | Вентилационни жалюзни решетки 600/200 mm | Lüftungsjalousie 600/200 mm | бр. | ST | 9 |  |  | 0 | 0
385 | 5261200 | Вентилационни жалюзни решетки 1000/600 mm | Lüftungsjalousie 1000/600 mm | бр. | ST | 2 |  |  | 0 | 0
386 | 5261300 | Вентилационни жалюзни решетки 1000/1000 mm | Lüftungsjalousie 1000/1000 mm | бр. | ST | 2 |  |  | 0 | 0
387 | 5261400 | Вентилационни жалюзни решетки 1200/1000 mm, комплект с ел.задвижка | Lüftungsjalousie 1200/1000 mm mit Motorantrieb | бр. | ST | 2 |  |  | 0 | 0
388 | 5261500 | Вентилационни жалюзни решетки 200/400 mm | Lüftungsjalousie 200/400 mm | бр. | ST | 5 |  |  | 0 | 0
389 | 5261600 | Вентилационни жалюзни решетки 100/400 mm | Lüftungsjalousie 100/400 mm | бр. | ST | 9 |  |  | 0 | 0
390 | 5261700 | Вентилационни жалюзни решетки 400/400 mm | Lüftungsjalousie 400/400 mm | бр. | ST | 3 |  |  | 0 | 0
391 | 5261800 | Вентилационни жалюзни решетки 825/125 mm с регулираща секция | Lüftungsjalousie 825/125mm mit einstellbarer Section | бр. | ST | 5 |  |  | 0 | 0
392 | 5261900 | Вентилационни жалюзни решетки 400/400 mm | Lüftungsjalousie 400/400 mm | бр. | ST | 3 |  |  | 0 | 0
393 | 5262100 | Вентилационни жалюзни решетки 425/225 mm | Lüftungsjalousie 425/225 mm | бр. | ST | 12 |  |  | 0 | 0
394 | 5262200 | Вентилационни жалюзни решетки 1800/4700 mm | Lüftungsjalousie 1800/4700 mm | бр. | ST | 2 |  |  | 0 | 0
395 | 5262300 | Вентилационни жалюзни решетки 1800/5300 mm | Lüftungsjalousie 1800/5300 mm | бр. | ST | 2 |  |  | 0 | 0
396 | 70 | Санитарни помещения | Sanitäranlagen | [5 empty] | 0 | 0
397 | 7001 | Резервоар и бойлер | Speicher und Boiler | [5 empty] | 0 | 0
398 | 7010200 | Бойлер за долен монтаж 5л. | Untertischspeicher 5 l | к-т | PA | 1 |  |  | 0 | 0
399 | 7002 | Тоалетни съоръжения | Klosettanlagen | [5 empty] | 0 | 0
400 | 7002200 | Тоалетни чинии | Tiefspülklosettbecken | к-т | PA | 1 |  |  | 0 | 0
401 | 7002400 | Структура за вграждане | Niederspülkasten | к-т | PA | 1 |  |  | 0 | 0
402 | 7002600 | Доплащане Капак за тоалетна чиния | Aufzahlung Klosettsitz | к-т | PA | 1 |  |  | 0 | 0
403 | 7002800 | Тоалетни чинии - моноблок в комплект с капак | Tiefspülklosettbecken | к-т | PA | 1 |  |  | 0 | 0
404 | 7003 | Умивалници | Waschtische | [5 empty] | 0 | 0
405 | 7003100 | Изделие/ Пример от Възложителя | Erzeugnis/ Beispiel AG | к-т | PA | 1 |  |  | 0 | 0
406 | 7003200 | Умивалник с преливник - 650 mm в комплект със шкаф за вграждане | Waschtisch mit Überlauf - 650 mm, inkl. Waschtischunterschrank | к-т | PA | 1 |  |  | 0 | 0
407 | 7003300 | Умивалник- сифон против миризми DN 32/метал | Waschtisch - Geruchverschluss DN 32/Metall | к-т | PA | 1 |  |  | 0 | 0
408 | 7004 | Фини арматури | Feinarmaturen | [5 empty] | 0 | 0
409 | 7004200 | Умивалник - смесител едноръкохватков DN 15 | Waschtisch-Einhandmischer DN 15 | к-т | PA | 1 |  |  | 0 | 0
410 | 7004300 | Ъглов клапан 1/2" с розетка | Eckventil 1/2" mit Schubrosette | к-т | PA | 2 |  |  | 0 | 0
411 | 7005 | Оборудване – тоалетна | Klosett - Ausstattungen | [5 empty] | 0 | 0
412 | 7005200 | Дозатор за тоалетна хартия ролкова, 2 ролки | Klosett-Rollenpapierhalter 2 Rollen | бр. | ST | 1 |  |  | 0 | 0
413 | 7005300 | Закачалка за дрехи | Kleiderhakenknopf | бр. | ST | 1 |  |  | 0 | 0
414 | 7005400 | WC-комплект с четка за тоалетна за стенен монтаж | Klosett - Wandbürstengarnitur | бр. | ST | 1 |  |  | 0 | 0
415 | 7006 | Оборудване баня | Waschraum - Ausstattungen | [5 empty] | 0 | 0
416 | 7006200 | Сапунерка | Seifenschale | бр. | ST | 1 |  |  | 0 | 0
417 | 7006300 | Дозатор за кърпи Hagleitner | Papierhandtuchspender Hagleitner | бр. | ST | 1 |  |  | 0 | 0
418 | 7006400 | Кошче за хартия | Papierkorb | бр. | ST | 1 |  |  | 0 | 0
419 | 7006500 | Дозатор за течен сапун | Seifenspender | бр. | ST | 1 |  |  | 0 | 0
420 | 7006600 | Кристално огледало 600/400 | Kristallglas-Spiegel 600/400 | бр. | ST | 1 |  |  | 0 | 0
421 | 7006700 | Полица за тоал. принадл. 650 x 145 мм | Universal-Ablage 650 x 145 mm | бр. | ST | 1 |  |  | 0 | 0
422 | 71 | Канализация (сградна) | Abwasseranlagen (für Gebäude) | [5 empty] | 0 | 0
423 | 7101 | Отходни тръби от PE | Abflussrohre aus PE | [5 empty] | 0 | 0
424 | 7101110 | PE-отходна тръба DN 50 | PE-Abflussrohr DN 50 | м | m | 10 |  |  | 0 | 0
425 | 7101120 | PE-отходна тръба DN 110 | PE-Abflussrohr DN 110 | м | m | 10 |  |  | 0 | 0
426 | 7101130 | Носеща подложка поцинкована+ обтягащи ленти Ø 80 | Tragschale verzinkt + Spannbänder Ø 80 | бр. | ST | 27 |  |  | 0 | 0
427 | 7101140 | Носеща подложка поцинкована + обтягащи ленти Ø 110 | Tragschale verzinkt + Spannbänder DN 110 | бр. | ST | 4 |  |  | 0 | 0
428 | 7101150 | Доплащане за ел. заваряване на РЕ-муфа DN75 | Aufzahlung PE-Elektroschweißmuffe DN 75 | бр. | ST | 5 |  |  | 0 | 0
429 | 7101160 | Доплащане за ел.заваряване на РЕ-муфа DN90- | Aufzahlung PE-Elektroschweißmuffe DN 90 - | бр. | ST | 5 |  |  | 0 | 0
430 | 7101170 | Доплащане за PE-дъги и колена DN 32 - 75 | Aufzahlung PE-Rohrbogen DN 32 - 75 | бр. | ST | 3 |  |  | 0 | 0
431 | 7101180 | Доплащане за PE-дъги и колена DN 90 – 110 | Aufzahlung PE-Rohrbogen DN 90 - 110 | бр. | ST | 4 |  |  | 0 | 0
432 | 7101190 | Доплащане за PE-разклонители DN 32 - 75 | Aufzahlung PE-Abzweiger DN 32 - 75 | бр. | ST | 1 |  |  | 0 | 0
433 | 7101200 | Доплащане за PE-разклонители DN 110/110 | Aufzahlung PE-Abzweiger DN 110/110 | бр. | ST | 1 |  |  | 0 | 0
434 | 7101210 | Доплащане за PE-разклонители DN 110/50 | Aufzahlung PE-Abzweiger DN 110/50 | бр. | ST | 1 |  |  | 0 | 0
435 | 7101220 | Доплащане за PE-рев. отвор + капак DN 150 | Aufzahlung PE-Putzstück + Deckel DN 150 | бр. | ST | 1 |  |  | 0 | 0
436 | 7101230 | Доплащане за PE-редукция ексц, дъл.DN 125 | Aufzahlung PE-Reduktion exzentrisch, lang, DN 125 | бр. | ST | 3 |  |  | 0 | 0
437 | 7101240 | Доплащане за PE- сифонна връзка DN 40/56 | Aufzahlung PE-Sifonanschluss DN 40/56 | бр. | ST | 1 |  |  | 0 | 0
438 | 7101250 | РЕ- пожароустойчиви капаци DN 90 – 110 | PE-Brandverschluss DN 90 - 110 | бр. | ST | 1 |  |  | 0 | 0
439 | 7101260 | Приставка за отвеждане на парата | Dunstaufsatz | бр. | ST | 1 |  |  | 0 | 0
440 | 7101270 | Маншон за свързване на тоалетна | WC-Anschlußmanschette | бр. | ST | 1 |  |  | 0 | 0
441 | 7101280 | Поцинковани тръби Ø2" | Verzinkte Rohre Ø2" | м | m | 7 |  |  | 0 | 0
442 | 7101290 | Чугунени тръби Ø100 | Gußeisenrohre Ø100 | м | m | 7 |  |  | 0 | 0
443 | 7101300 | Чугунено коляно Ø100 | Gußeisenrohrbogen Ø100 | бр. | ST | 1 |  |  | 0 | 0
444 | 7101310 | Чугуненен намалител Ø100/150 | Gußeisen-Reduktion Ø100/150 | бр. | ST | 1 |  |  | 0 | 0
445 | 7101320 | Чугунен ревизионен отвор Ø100 | Gußeisen-Putzstück Ø100 | бр. | ST | 1 |  |  | 0 | 0
446 | 7101330 | Връзки за чугунени тръби Ø100 | Verbindungsstücke für Gußeisenrohre Ø100 | бр. | ST | 5 |  |  | 0 | 0
447 | 7101340 | Рогов подов сифон Ø50 | Bodensifon Ø50 | бр. | ST | 1 |  |  | 0 | 0
448 | 7101350 | Скоби за укрепване на чугунени тръби Ø100 | Schellen zur Befestigung von Gußeisenrohren Ø100 | бр. | ST | 4 |  |  | 0 | 0
449 | 7101360 | Пожарен хидрант ПХ 70/80 - комплект | Brandschutzhydrant 70/80 - Satz | бр. | ST | 1 |  |  | 0 | 0
450 | 72 | Водопровод Пластмасови тръби | Wasserleitung Kunststoffrohre | [5 empty] | 0 | 0
451 | 7202 | Тръби от PP за водопроводи с принадлежности | Rohre aus PP fur Wasserleitungen mit Zubehör | [5 empty] | 0 | 0
452 | 7202100 | PP-R тръба за вода PN20 20 x 3,4 | PP-R Wasserrohr PN20 20x3,4 | м | m | 10 |  |  | 0 | 0
453 | 7202110 | PP-R тръба за вода PN20 25x 4,2 | PP-R Wasserrohr PN20 25x 4,2 | м | m | 70 |  |  | 0 | 0
454 | 7202120 | PP-R тръба за вода PN20 32x5,4 | PP-R Wasserrohr PN20 32x5,4 | м | m | 5 |  |  | 0 | 0
455 | 7202130 | Допл.тръби от РР за водопр.фитинги 20х3,4 | Az PP WaR Formst.Anschl.20x3,4 | м | m | 10 |  |  | 0 | 0
456 | 7202140 | Доплащане Тръби PP-R за вод.фитинг 25х4,2 | Az PP WaR Formst.Anschl.25x4,2 | м | m | 70 |  |  | 0 | 0
457 | 7202150 | Доплащане Тръби PP-R за вод.фитинги 32х5,4 | Az PP WaR Formst.Anschl.32 x 5,4 | м | m | 5 |  |  | 0 | 0
458 | 7202160 | СК Ø 3/4 | Absperrventil Ø 3/4 | бр. | ST | 1 |  |  | 0 | 0
459 | 7202170 | Възвратна Ø 3/4 | Rücklaufventil Ø 3/4 | бр, | ST | 1 |  |  | 0 | 0
460 | 7202180 | СК с изпразнител Ø 3/4 | Absperrventil mit Entleerungsfunktion n Ø 3/4 | бр. | ST | 1 |  |  | 0 | 0
461 | 7202190 | Тръбен филтър Ø 3/4 | Rohrfilter Ø 3/4 | бр. | ST | 1 |  |  | 0 | 0
462 | 7202200 | Водомер 3м³/ч 3/4" с радио модул за дистанционно отчитане | Wasserzähler 3m³/h 3/4" mit Funkmodul für Fernauslesung | бр. | ST | 1 |  |  | 0 | 0
463 | 7202210 | Водовземна скоба чугун.тръби Ø300/25 | Schelle für Gußeisenrohre Ø300/25 | бр. | ST | 1 |  |  | 0 | 0
464 | 7202220 | Тротоарен спират.кран с охран.гарнитура Ø25 | Absperrventil mit Überwachungseinrichtung Ø25 | бр. | ST | 1 |  |  | 0 | 0
465 | 7202230 | Сигнална лента над тръби | Signalband über den Rohren | м | m | 185 |  |  | 0 | 0
466 | 7202240 | Изпитване и дезинфекция на водопровод | Prüfung und Desinfektion der Wasserleitung | м | m | 80 |  |  | 0 | 0
467 | 82 | Топло и студоизолация | Wärme- und Kältedämmung | [5 empty] | 0 | 0
468 | 8290 | Изолационен маркуч | Isolierschlauch | [5 empty] | 0 | 0
469 | 8290110 | Тръбопровод DN 20, дебелина 10 мм | Rohrleitung DN 20, Dicke 10 mm | м | m | 10 |  |  | 0 | 0
470 | 8290120 | Тръбопровод DN 25, дебелина 10 мм | Rohrleitung DN 25, Dicke 10 mm | м | m | 70 |  |  | 0 | 0
471 | 87 | Мерки за шумоизолация | Schallschutzmaßnahmen | [5 empty] | 0 | 0
472 | 8720 | Шумоизолация | Schallschutz | [5 empty] | 0 | 0
473 | 8720100 | Защита на жалузийни решетки | Schutz bei Zuluftöffnungen | к-т | PA | 1 |  |  | 0 | 0
474 | 8720200 | Защита на вентилационни отвори на покрива, приблизителни размери 22,50/3,0 м. | Schutz bei Abluftöffnungen am Dach, Orientierungsabmessungen 22,50/3,0 m | к-т | PA | 1 |  |  | 0 | 0
475 | 8720300 | Тавани трансформаторно помещение | Deckenflächen Traforaum | м2 | m2 | 175 |  |  | 0 | 0
476 | 8720400 | Стенни панели за трнсформ.помещение | Wandflächen Traforaum | м2 | m2 | 550 |  |  | 0 | 0
477 | 8720500 | Демонтируеми стенни панели с обща площ 117м². | Einbringöffnung demontierbar mit einer Fläche von 117m². | к-т | PA | 2 |  |  | 0 | 0
478 | 90 | Електрическа инсталация | Elektroinstallation | [5 empty] | 0 | 0
479 | 9000 | Съоръжения - доставка и монтаж | Anlagen- Lieferung und Montage | [5 empty] | 0 | 0
480 | 9000100 | Доставка и монтаж на табло Товк - за ОВК консуматори | Lieferung und Montage von HKL-Verteiler- für Heizung/Klima/Lüftung-Geräte | к-т | PA | 1 |  |  | 0 | 0
481 | 9000110 | Доставка и монтаж на табло Кран | Lieferung und Montage von Verteiler für die Krananlage | к-т | PA | 1 |  |  | 0 | 0
482 | 9001 | Силова инсталация - доставка и монтаж | Stromanlage- Lieferung und Montage | [5 empty] | 0 | 0
483 | 9001100 | Шуко-контакт за открит монтаж с корпус от устойчива на удар пластмаса, с затварящ се капак 16 A, AC 230 V | Schuko-Steckdose für AP-Montage mit Gehäuse aus schlagfestem Kunststoff, mit Klappdeckel 16 A, AC 230 V | бр. | ST | 44 |  |  | 0 | 0
484 | 9001110 | Шуко-контакт за скрит монтаж с корпус от устойчива на удар пластмаса, 16 A, AC 230 V с включена конзoла и връзки | Schuko-Steckdose für UP-Montage mit Gehäuse aus schlagfestem Kunststoff, 16 A, AC 230 V, inkl. Konsole und Verbindungen | бр. | ST | 12 |  |  | 0 | 0
485 | 9001120 | Девиаторен ключ за открит монтаж с корпус от устойчива на удар пластмаса, с контролна лампа 10 A, AC 230 V с контролна лампа | Wechselschalter für AP-Montage mit Gehäuse aus schlagfestem Kunststoff, mit Kontrollleuchte 10 A, AC 230 V mit Kontrollleuchte | бр. | ST | 10 |  |  | 0 | 0
486 | 9001130 | Девиаторен ключ за скрит монтаж с корпус от устойчива на удар пластмаса, с контролна лампа 10 A, AC 230 V с включена конозла и връзки с контролна лампа | Wechselschalter für UP-Montage mit Gehäuse aus schlagfestem Kunststoff, mit Kontrolleuchte 10 A, AC 230 V, inkl. Konsole und Verbindungen mit Kontrollleuchte | бр. | ST | 10 |  |  | 0 | 0
487 | 9001140 | Ключ за открит монтаж с корпус от устойчива на удар пластмаса, DC 230 V | Taster für AP-Montage mit Gehäuse aus schlagfestem Kunststoff, DC 230 V | бр. | ST | 30 |  |  | 0 | 0
488 | 9001150 | NYM 3 x 1,5 Проводник с пластмасова обшивка, с PVC-изолация | NYM 3 x 1,5 Kunststoffmantelleitung PVC-isoliert | м | m | 3500 |  |  | 0 | 0
489 | 9001160 | NYM 5 x 1,5 Проводник с пластмасова обшивка, с PVC-изолация | NYM 5 x 1,5 Kunststoffmantelleitung PVC-isoliert | м | m | 800 |  |  | 0 | 0
490 | 9001170 | NYM 3 x 2,5 Проводник с пластмасова обшивка, с PVC-изолация | NYM 3 x 2,5 Kunststoffmantelleitung PVC-isoliert | м | m | 1000 |  |  | 0 | 0
491 | 9001180 | NYM 5 x 4 Проводник с пластмасова обшивка, с PVC-изолация | NYM 5 x 4 Kunststoffmantelleitung PVC-isoliert | м | m | 300 |  |  | 0 | 0
492 | 9001100 | NYM 5 x 6 Проводник с пластмасова обшивка, с PVC-изолация | NYM 5 x 6 Kunststoffmantelleitung PVC-isoliert | м | m | 300 |  |  | 0 | 0
493 | 9001190 | Пластмасова тръба 23 mm за средно механично натоварване вкл. колена, скоби, муфи, ... | Kunststoffrohr, 23 mm für mittlere mechanische Beanspruchung inkl. Bögen, Schellen, Muffen, ... | м | m | 500 |  |  | 0 | 0
494 | 9001200 | Инсталационен канал 40 x 20 мм бяла пластмаса, вкл. капаци и крепежен материал | Installationskanal 40 x 20 mm Kunsststoff weiß, komplett mit Abdeckungen und Befestigungsmaterial | м | m | 500 |  |  | 0 | 0
495 | 9001210 | Инсталационен канал 40 x 60 мм бяла пластмаса, вкл. капаци и крепежен материал | Installationskanal 40 x 60 mm Kunsststoff weiß, komplett mit Abdeckungen und Befestigungsmaterial | м | m | 200 |  |  | 0 | 0
496 | 9001220 | Инсталационен канал 40 x 100 мм бяла пластмаса, вкл. капаци и крепежен материал | Installationskanal 40 x 100 mm Kunsststoff weiß, komplett mit Abdeckungen und Befestigungsmaterial | м | m | 200 |  |  | 0 | 0
497 | 9001230 | Инсталационен канал алуминиев за контакти алуминий, вкл. капаци и крепежен материал | Installationskanal Alu für Steckdosen Aluminium, komplett mit Abdeckungen und Befestigungsmaterial | м | m | 30 |  |  | 0 | 0
498 | 9001240 | CEE-контакт 32 A, AC 400 V, 5-полюсен, за стенен монтаж | CEE-Steckdose 32 A, AC 400 V, 5-polig, für Wandmontage | бр. | ST | 20 |  |  | 0 | 0
499 | 9001250 | CAT-7 окабеляване без присъединяване | CAT-7 Verkabelung ohne Anschluss | м | m | 400 |  |  | 0 | 0
500 | 90100 | Осветление - доставка и монтаж | Beleuchtung | [5 empty] | 0 | 0
501 | 9010010 | Външно осветление със сензор за движение монтирано на външната стена на сградата на уредбата, вкл. крепежен материал | Außenleuchte mit Bewegungsmelder montiert an der Außenwand des Anlagengebäudes, inkl. Befestigungsmaterial | к-т | PA | 5 |  |  | 0 | 0
502 | 9010011 | Осветителни тела, тип ленти (изолиран шинопровод) Светлинни ленти вкл. всички принадлежности, окомплектовани с пластмасови осветителни тела за монтаж 1/58 W, с капаци тип призма, с електронни устройства за предварително включване за режим на работа с AC/DC 220 V и луминисцентни лампи. Разстоянието между осветителните тела е приблизително на 0,5 м. | Lichtbänder mit Leuchten Lichtbänder samt komplettem Zubehör inklusive Kunststoff-Aufbauleuchten 1/58 W, mit Prismenabdeckung, mit elektronischen Vorschaltgeräten für den Betrieb mit AC/DC 220 V und Leuchtstofflampen. Der Abstand zwischen den Leuchten beträgt ca. 0,5 m. | м | ST | 120 |  |  | 0 | 0
503 | 9010012 | Пластмасови лампи за монтаж Пластмасови лампи за монтаж 1/58 W, с гладък, правоъгълен корпус, капак с призмена структура, с електронни устройства за предварително включване за режим на работа с AC/DC 220 V и луминисцентни лампи. | Kunststoff-Aufbauleuchten Kunststoff-Aufbauleuchten 1/58 W, mit glatter, rechteckiger Wanne, Abdeckung mit Prismenstruktur, mit elektronischen Vorschaltgeräten für den Betrieb mit AC/DC 220 V und Leuchtstofflampen. | к-т | PA | 40 |  |  | 0 | 0
504 | 9010013 | Пластмасови лампи за монтаж в акумулаторно помещение Пластмасови лампи за монтаж 1/58 W, с гладък, правоъгълен корпус, капак-опал, с електронни устройства за предварително включване за режим на работа с AC/DC 220 V и луминисцентни лампи. Подходящ за монтаж в помещението за батерията. | Kunststoff-Aufbauleuchten für Batterieraum Kunststoff-Aufbauleuchten 1/58 W, mit glatter, rechteckiger Wanne, Abdeckung opal, mit elektronischen Vorschaltgeräten für den Betrieb mit AC/DC 220 V und Leuchtstofflampen. Geeignet für die Montage im Batterieraum. | к-т | PA | 2 |  |  | 0 | 0
505 | 9010014 | Прожектори LED с голяма мощност (Осветление за трансформаторните помещения и помещение на РУ 110kV) Високомощни прожектори, капаци и корпуси от алуминиеви отливки с охлаждащи ребра, рефлектор от чист алуминий, усилено предпазно стъкло, вид защита IP65, вкл. осветители и крепежен материал AC 220 V, 100W | Hochleistungsscheinwerfer (Beleuchtung für die Transformator-Boxen und des 110kV-Raums) Hochleistungsscheinwerfer , Deckel und Gehäuse Alu-Gruckguß mit Kühlrippen, Reflektor Reinaluminium, gehärtetes Sicherheitsglas, Schutzart IP65, inkl. Leuchtmittel und Befestigungsmaterial AC 220 V, 400 W | к-т | PA | 12 |  |  | 0 | 0
506 | 9010015 | LED-светодиодни ленти за външен монтаж 13.6W/m, 60LED/m, 850lm/m IP66 за монтаж под атиката, вкл. необходимите контакти за свързване, устройства за предварително включване, материали за закрепване и монтаж | LED-Lichtbänder für Außenmontage 13.6W/m, 60LED/m, 850lm/m IP66 für die Anbringung unter der Attika-Verblechung einschließlich den erforderlichen Anschlussdosen, Vorschaltgeräten, Montage- und Befestigungsmaterial | м | m | 75 |  |  | 0 | 0
507 | 9010016 | LED-светодиодни ленти за външен монтаж 8.7W/m, 36LED/m, 540lm/m IP66 за монтаж под атиката, вкл. необходимите контакти за свързване, устройства за предварително включване, материали за закрепване и монтаж | LED-Lichtbänder für Außenmontage 8.7W/m, 36LED/m, 540lm/m IP66 für die Anbringung unter der Attika-Verblechung einschließlich den erforderlichen Anschlussdosen, Vorschaltgeräten, Montage- und Befestigungsmaterial | м | m | 95 |  |  | 0 | 0
508 | 9010017 | LED-парково осветление за външен монтаж, 8 W, AC 230 V Височина приблизително 1000 мм от алуминий или неръждаема стомана в правоъгълна форма, за монтаж по протежение на оградата, вкл. необходимите контакти за свързване, устройства за предварително включване, материали за закрепване и монтаж | LED-Stand-Leuchten für Außenmontage, 8 W, AC 230 V Höhe ca. 1000mm, aus Aluminium oder Edelstahl in eckiger Bauform, für die Aufstellung entlang der Einfriedung einschließlich den erforderlichen Anschlussdosen, Vorschaltgeräten, Montage- und Befestigungsmaterial | к-т | PA | 15 |  |  | 0 | 0
509 | 9010018 | Лампа за указване на режима на работа Само стъклена лампа с надпис "Режим на работа" и лампа | Betriebsarten-Leuchte Nurglas-Leuchte mit Aufschrift "Betriebsart" und Leuchtmittel | к-т | PA | 1 |  |  | 0 | 0
510 | 9010020 | Доставка и монтаж на гофрирани PVC тръби Ф36mm | Lieferung und Montage von PVC-Wellrohren Ф36mm | м | м | 220 |  |  | 0 | 0
511 | 90200 | Концепция за аварийно осветление - доставка и монтаж | Konzept für die Sicherheits-Beleuchtung | [5 empty] | 0 | 0
512 | 9020010 | LED-евакуационно осветление LED-осветление с табели за ориентация авариен изход съгл. EN6154 При отпадане на напрежението аварийното осветление продължава да свети благодарение на вградената батерия. | LED-Fluchtwegbeleuchtung LED-Beleuchtung mit Orientierungsschild Notausgang gemäß EN61547 Während eines Stromausfalls leuchtet diese Notbeleuchtung dank der integrierten Batterie weiter. | к-т | PA | 20 |  |  | 0 | 0
513 | 90300 | Отопление, климатизация и вентилация | Heizung, Klimatisierung und Lüftung | [5 empty] | 0 | 0
514 | 9030101 | Климатична мулти сплит-система за външен монтаж с компресорно кондензатен агрегат два агрегата, работещи на принципа на резервиране.Компресорно кондензаторен агрегат термопомпено изпълнение с Qохл=14kW, Qот=14kW с вкл. онлай управление/наблюдение | Klima-Multisplit-System Klima-Kompressor-Kondensat-Aggregat für Außenmontage 2 redundant arbeitende Aggregate. Kompressor-Kondensat-Aggregat- Wärmepumpeausführung Qkühll=14kW, Qheizl=14kW, inkl. Online-Überwachung/ -Beobachtung | к-т | PA | 2 |  |  | 0 | 0
515 | 9030102 | Касетъчен климатизатор на директно изпарение с Qохл=3,5kW и Qот=4,2kW за монтаж на конструкция, вкл. материали за закрепване и монтаж | Decken-Kassetten Qkühll=3,5kW, Qheizl=4,2kW für Aufbaumontage inkl. Montage- und Befestigungsmaterial | к-т | PA | 4 |  |  | 0 | 0
516 | 9030103 | Касетъчен климатизатор на директно изпарение с Qохл=5kW и Qот=6kW за монтаж на конструкция, вкл. материали за закрепване и монтаж | Decken-Kassetten für Aufbaumontage inkl. Montage- und Befestigungszubehör | к-т | PA | 2 |  |  | 0 | 0
517 | 9030104 | Аварийна вентилационна инсталация за помещението на SF6 110kV разпределителна уредба. - /2бр. oсов вентилатор с дебит 8500м3/ч и напор 80Ра, датчици за наличие на SF6 газ, централа за упрaвление включително възможност за упрaвление от електроразрпределителна уредба 110kV/ | Lüftungsystem für den 110-kV-Raum- /2 St. Achsenventilator mit Luftstrom 8500m3/Stunde und statischem Druck 80Ра, SF6-Air Sensoren, Network Monitor, inkl. Möglichkeit zur Steuerung von der 110-kV-SF6-Schaltanlage/ | бр. | ST | 2 |  |  | 0 | 0
518 | 9030105 | Неподвижна жалузийна решетка 1000/1000 | Lüftungsjalousie, fix 1000/1000 | бр. | ST | 2 |  |  | 0 | 0
519 | 9030106 | Подвижна жалузийна решетка 1200/1000, комплект с ел.задвижка 230W | Lüftungsjalousie, klappbar 1200/1000, inkl. Elektroantrieb 230 W | бр. | ST | 2 |  |  | 0 | 0
520 | 9030107 | Неподвижна жалузийна решетка 1000/600 | Lüftungsjalousie, fix 1000/600 | бр. | ST | 2 |  |  | 0 | 0
521 | 9030108 | Инлайн вентилатор с дебит 660м3/ и напор 150Ра | Achsenventilator mit Luftstrom 660m3/ und statischem Druck 150Ра | бр. | ST | 2 |  |  | 0 | 0
522 | 9030109 | Неподвижна жалузийна решетка Ф200 | Lüftungsjalousie, fix Ф200 | бр. | ST | 2 |  |  | 0 | 0
523 | 9030110 | Стоманена вентилационна решетка с регулираща секция 825/125 | Lüftungsgitter aus Stahl, inkl. einstellbarer Sektion 425/225 | бр. | ST | 3 |  |  | 0 | 0
524 | 9030111 | Въздуховоди от поцинкована ламарина | Luftleitungen aus verzinktem Blech | м2 | m2 | 25 |  |  | 0 | 0
525 | 9030112 | Разпределителна кутия за 2бр. Вътрешни тела | Verteilkasten für 2 St. Decken-Kassetten | бр. | ST | 2 |  |  | 0 | 0
526 | 9030113 | Медни тръбопроводи за агрегати до вътрешни тела | Kupferrohrleitungen für die Aggregate bis zu den Decken-Kassetten | м | m | 100 |  |  | 0 | 0
527 | 9030114 | Въздуховоди от агрегати | Luftleitungen von den Aggregaten | м | m | 150 |  |  | 0 | 0
528 | 9030115 | Комуникационен кабел | Kommunikationskabel | м | m | 60 |  |  | 0 | 0
529 | 9030116 | Жично дистанционно | Kabel Fernbedienung für die Klimaanlage | бр. | ST | 2 |  |  | 0 | 0
530 | 9030117 | Комуникационен модул за връзка със САУП | Kommunikationsmodul zur Verbindung mit dem System zur automatischen Steuerung | бр. | ST | 2 |  |  | 0 | 0
531 | 9030118 | Конвекторни отоплителни тела, 2000 W със защита от прегряване, без термостат за монтаж на стена съгласно техническата спецификация | Konvektorheizkörper, 2000 W mit Überhitzungsschutz, ohne Thermostat für Wandmontage lt. Technischer Spezifikation | бр. | ST | 15 |  |  | 0 | 0
532 |  | Термостат за помещение, 0 - 30 C | Raumthermostat, 0 - 30 C | бр. | ST | 4 |  |  | 0 | 0
533 |  | Термостат с дистанционен осезател, 0 - 40 C за управление на отоплението в акумулаторно помещение | Thermostat mit Fernfühler, 0 - 40 C für die Ansteuerung der Batterieraum-Heizung | бр. | ST | 1 |  |  | 0 | 0
534 | 9030119 | Отоплителни тела от оребрени тръби, 1000 W с малка повърхностна температура за монтаж на стена в акумулаторно помещение. | Ripprohrheizkörper, 1000 W mit geringer Oberflächentemperatur für Wandmontage im Batterieraum | бр. | ST | 2 |  |  | 0 | 0
535 | 9030120 | Сешоар за ръце, 2000 W комлпект със свързваща арматура | Händetrockner, 2000 W kompl. mit Anschlußarmaturen | бр. | ST | 1 |  |  | 0 | 0
536 | 9030121 | Крепежни елементи за въздуховоди | Befestigungszubehör für die Luftleitungen | бр. | ST | 16 |  |  | 0 | 0
537 | 9030122 | Смукателни вентилатори за кабелен полуетаж | Absaugventilatoren für den Kabelkeller | к-т | PA | 4 |  |  | 0 | 0
538 | 9030123 | Стоманена вентилационна решетка, комплект с регулираща секция 425/225 | Lüftungsgitter aus Stahl, inkl. einstellbarer Sektion 425/225 | бр. | ST | 4 |  |  | 0 | 0
539 | 9030124 | Стоманена вентилационна решетка, комплект с регулираща секция 425/125 | Lüftungsgitter aus Stahl, inkl. einstellbarer Sektion 425/225 | бр. | ST | 8 |  |  | 0 | 0
540 | 9030125 | Въздуховоди от поцинкована ламарина | Luftleitungen aus verzinktem Blech | м2 | m2 | 30 |  |  | 0 | 0
541 | 9030126 | Крепежни елементи за въздуховоди | Befestigungszubehör für die Luftleitungen | к-т | PA | 10 |  |  | 0 | 0
542 | 9030127 | Неподвижна жалузийна решетка 600/200 | Lüftungsjalousie, fix 600/ 200 | бр. | ST | 8 |  |  | 0 | 0
543 | 9030128 | Битов вентилатор с таймер и обратна клапа 90м3/ч, 230W с вкл. Въздуховод и шапка | Ventilator mit Timer und Verschlussklappe 90m3/ Stunde, 230 W, inkl. Luftleitung und Abdeckhaube | к-т | PA | 1 |  |  | 0 | 0
544 | 9030129 | Cаморегулиращи се нагревателни кабели 18W/mпротив лед и сняг за монтаж в олуци и водостоци, включително всички свързващи елементи (конектори) и крепежни материали | Selbsregelnde Heizbänder 18W/m zur Eis- und Schneefreihaltung, geeignet zum Einbau in Dachrinnen und Fallrohren, inkl. Verbindungskomponente (Konnektoren) und Befestigungsmaterial | м | m | 140 |  |  | 0 | 0
545 | 9030130 | Датчик/сензор за покрив към поз.9030129 | Dachsensor zu Psition 9030129 | бр. | ST | 2 |  |  | 0 | 0
546 | 9030131 | Микропроцесорен терморегулатор за управление на системи за топене на лед и сняг на външни площи и покриви. към поз 9030129 с включено Допълнително захранване за двузонови системи | Mikroprozessor-Temperaturregler zur Steuerung der Systeme zum Eis- und Schneetauen auf den Außen- und Dachflächen, zu Position 9030129, inkl. zusätzliche Versorgung für die Doppel-Zonen-Systeme | бр. | ST | 2 |  |  | 0 | 0
547 | 90400 | Мрежа и телекомуникация | Netzwerk und Telekommunikation | [5 empty] | 0 | 0
548 | 9040001 | Доставка и монтаж на мрежа и телекомуникации съгласно проектната документация | Lieferung und Mntage von Netzwerk und Telekommunikation, gemäß den Planungsunterlagen | м | m | 500 |  |  | 0 | 0
549 | 100 | Пожароизвестителна инсталация | Brandmeldeanlage | [5 empty] | 0 | 0
550 | 1001000 | Пожароизвестителна инсталация доставка, монтаж и въвеждане в експлоатация на цялата система съгласно техническата спецификация | Brandmeldeanlage Lieferung, Montage und Inbetriebnahme der Anlage lt. Technischer Spezifikation | к-т | PA | 1 |  |  | 0 | 0
551 | 110 | СОТ, видеонаблюдение и контрол на достъп | Sicherheitssystem, Videoüberwachung und Zutrittskontrolle | [5 empty] | 0 | 0
552 | 110200 | Система за видео-наблюдение | Videoüberwachungssystem | [5 empty] | 0 | 0
553 | 1102001 | Система за видео-наблюдение телекомуникационно опроводявяне от активно обoрудване на видеонаблюдение до активно оборудване на мрежова свързаност в ТК стая - съгласно техническата спецификация | Videoüberwachungssystem Verdrahtung der Nachrichtentechnik von der aktiven Ausrüstung der Videoüberwachung bis zur aktiven Ausrüstung der Netztechnik im TK-Raum, lt. Technischer Spezifikation | к-т | PA | 1 |  |  | 0 | 0
554 | 110300 | Система за контрол на достъпа | Zutrittskontrollsystem | [5 empty] | 0 | 0
555 | 1103001 | Система за контрол на достъпа окабеляване до местата за монтаж на отделните компоненти - съгласно техническата спецификация | System für Zutrittskontrolle Verdrahtung bis zu den Montagestellen der einzelnen Komponenten, lt. Technischer Spezifikation | к-т | PA | 1 |  |  | 0 | 0
556 | 120 | Въвеждане в експлоатация за цялата подстанция | Komplette Inbetriebnahme des Umspannwerks | [5 empty] | 0 | 0
557 | 1200010 | Въвеждане в експлоатация на подстанцията Предварителна проверка на частите от съоръжението от Изпълнителя Предоставяне на подходящите специалисти за оказване на подкрепа при изпълнение на дейностите по проверка и въвеждане в експлоатация. Дейностите ще се осъществят от Електроразпределение ЮГ. | Inbetriebnahme des Umspannwerks Vorüberprüfung der Anlagenteile durch den AN Bereitstellung einer geeigneten Fachkraft zur Mithilfe bei den Überprüfungs- und Inbetriebnahmearbeiten, die durch Elektrorazpredelenie YUG durchgeführt werden. | к-т | PA | 1 |  |  | 0 | 0
558 | 130 | Непредвидени средства | Sonstiges | [5 empty] | 0 | 0
559 |  | СТОЙНОСТ без ДДС | Betrag, exkl. MwSt. | [6 empty] | 0
560 | 1300010 | Непредвидени средства в размер на 10% от прогнозната стойност на обособена позиция 2 в лева, без включен ДДС: | Unvorhergesehene Kosten in Höhe von 10 % vom Schätzungswert der separaten Position 2 in BGN, exkl. MwSt: | - | - | - | - | - | - | 120000
561 | 1400020 | Кд1 е коефициент на доставно складови разходи за материали според Интернет страница smr.sek-bg.com | Кд1 ist der Faktor für die Liefer- und Lagerkosten für Materialien, angeführt auf der Internetseite smr.sek-bg.com | - | - | - |  | - | - | 0
562 | 1400030 | Кд2 е коефициент на доставно складови разходи в случай, че видът на материала не се съдържа в списъка с дейностите и не се съдържа в цените, посочени на smr.sek-bg.com. | Кд2 ist der Faktor für die Liefer- und Lagerkosten, wenn die Art des Materials im Leistungsverzeichnis und in der Priesliste auf smr.sek-bg.com nicht enthalten ist. | - | - | - |  | - | - | 0
563 |  | ОБЩА СТОЙНОСТ без ДДС | Gesamtbetrag | [6 empty] | 0
|  | Забележка: 1. В Ценовото предложение има позиции, за които изрично е посочено, че са „поръчка на Възложителя при необходимост“. Т.е. това е оборудване, което в зависимост от необходимостта и ресурса, с който разполага Възложителя, може да бъде заявено при изпълнение на поръчката. Срокът за доставка на това оборудване ще бъде конкретизиран в изпратената Заявка от Възложителя до Изпълнителя, но няма да е по-кратък от посочения срок в Графика за дейностите (индикативен) за „Проектиране, изграждане, доставка, монтаж, въвеждане в експлоатация на нова подстанция 110/20 kV Тракия (Евмолпия) - гр.Пловдив, по обособени позиции“ - Издание Юни 2017. 2. В случай че за дадена позиция е посочено изделие в цялост, т.е. без подробно описание на всеки един от неговите съставни елементи, то в предложената от Участника цена следва да бъдат включени всички материали и съоръжения, без които изделието не може да изпълнява функционалността си, включително и съпровождащите го дейности, както и не може да бъде въведено в експлоатация. 3. При разминаване между единичните цени, предложени от участника и общата стойност, се взема в предвид единичната цена. 4. Оферираните цени трябва да бъдат до втория знак след десетичната запетая. Ценови предложения не отговарящи на това изискване няма да бъдат разглеждани, а участникът ще бъде отстранен от участие в поръчката. | Anmerkung: 1. Im Preisangebot sind Positionen vorhanden, für die ausdrücklich angegeben ist, dass diese eine „Bestellung des Auftraggebers bei Bedarf“ darstellen. D.h. in Abhängigkeit vom vorhandenen Bedarf und Ressourcen des Auftraggebers kann diese Ausrüstung bei Auftragsabwicklung bestellt werden. Die Lieferfrist dieser Ausrüstung wird in der vom Auftraggeber an den Auftragnehmer versandten Bestellung festgelegt, ist aber nicht kürzer als die in der Terminplanung (indikativ) angeführte Frist für „Projektierung, Errichtung, Lieferung, Montage und Inbetriebnahme eines neuen Umspannwerks 110/20 kV Trakia (Evmolpia)- Stadt Plovdiv, nach Positionen“- Ausgabe Juni, 2017. 2. Falls in einer bestimmten Position ein Fabrikat als Ganzheit angeführt ist, d.h. ohne detaillierte Beschreibung jedes einzelnen Bestandteils, dann müssen in dem vom Bewerber angebotenen Preis alle Materialien und Anlagen, ohne die das Erzeugnis nicht funktionieren kann, einkalkuliert werden, inkl. Begleit- und Inbetriebnahmetätigkeiten. 3. Bei Nichtübereinstimmung zwischen den vom Bewerber angebotenen Einheitspreisen und dem Gesamtbetrag wird der Einheitspreis berücksichtigt. 4. Die angebotenen Preise müssen auf die zweite Stelle nach dem Komma angegeben werden. Die Preisangebote, welche diese Anforderung nicht erfüllen, werden nicht bewertet und der Bewerber wird vom Ausschreibungsverfahren ausgeschieden.
|  | 5. В Ценовото предложение участникът предлага цена за всяка една позиция от ценовото предложение, която трябва да е посочена в лева и да е различна от 0.00 /нула/ лева, без включен ДДС и да включва всички разходи за изпълнение на съответната дейност (доставка/услуга/ строителство). 6. Получаването на транспортно-правните разрешения, мерките за безопасност и почистването на пътните съоръжения по време на строителството следва да бъдат включени в единичните цени и за тях не се заплаща допълнително. | 5. Im Preisangebot wird vom Bewerber ein Preis für jede einzelne Position, enthalten im Preisangebot, angeführt; dieser ist in BGN, exl. MwSt anzugeben und darf nicht 0.00 /null/ BGN gleich sein. Im Preis sind alle Kosten für die Durchführung der jeweiligen Leistung (Lieferung/ Dienstleistung/ Bauarbeiten) einzukalkulieren. 6. Der Erhalt von transportrechtlichen Genehmigungen, die Schutzmaßnahmen und die Reinhaltung der Verkehrsanlagen im Zuge der Bauzeit müssen in den Einheitspreisen einkalkuliert und dürfen nicht gesondert vergütet werden.
|  | Всички единични цени, представляващи сума от компонент "Заплата" и компонент "Материал", са в лева без включен ДДС. В единичните цени трябва да са включени всички необходими разходи за качественото изпълнение на дейностите, като разходи за труд, разходи за доставка на материали, разходите за транспортиране на материалите до обекта, за тяхното съхранение, складиране, претоварване и преместване до работно място, разходи за транспорт на демонтираните материали от обекта, разходи за оглед на обектите, използване на специализирана техника, механизация, транспортни средства, инструменти и приспособления, подготовка на строителната площадка, събиране на отпадъците и почистване на работната площадка, събиране (почистване) натоварване, извозване на излишната земна маса и други строителни отпадъци, заплащане на всички определени от общината такси (за депониране на земна маса и други строителни отпадъци), помощни и допълнителни услуги, такси, режийни, транспорт, командировъчни и т.н. Всички тези разходи са включени в единичените цени на отделните позиции и за тях не се заплаща допълнително. | Alle vereinbarten Einzelpreise, die die Summe der Komponente "Lohn" und der Komponente "Material" darstellen, verstehen sich in BGN ohne MwSt. Die Einzelpreise umfassen alle Kosten, darunter auch alle erforderlichen Kosten für qualitative Leistungsausführung, wie Kosten für Arbeit, Kosten für die Materiallieferungen, Transportkosten für die Beförderung der Materialien bis zum Objekt, deren Aufbewahrung, Lagerung, Umladung und Transport zum Arbeitsplatz sowie die Kosten für den Transport der am Objekt abgebauten Materialien, für die Besichtigung der Baustellen, für den Einsatz von Spezialtechnik, Baumechanisierung, Transportmittel, Werkzeuge und Vorrichtungen, für die Vorbereitung der Baustelle, für die Abfallentsorgung und die Reinigung der Baustelle, Sammeln (Entsorgung) Beladung, Abtransport von übeflüssigem Bodenmaterial und sonstigem Bauschutt, Ausgleich aller von der Gemeinde festgelegten Gebühren (zu Deponieren von Bodenmaterial und sonstigem Bauschutt), für Hilfs- und Zusatzdienstleistungen, Gebühren, Regieleistungen, Transport,Verpflegung, Dienstreisen etc. Alle diesen Kosten sind in den Einzelpreisen der einzelnen Positionen enthalten und somit werden nicht zusätzlich verrechnet.
|  | При предоставяне на материали от страна на Възложителя, за изпълнение на дейности от списъка, в които са предвидени доставка на материли от Изпълнителя, същият дължи на Изпълнителя единствено стойноста на компонената "Заплата". Изпълнителят има задължението, в срок до 24 часа считано от предоставянето на материалите от страна на Възложителя, да ги провери на база на собствения опит с прилагане на дължимата грижа за наличие на дефекти, като при установяване на такива аргументирано с оглед на предвидения начин за използване на материалите да информира за това незабавно и писменно Възложителя. В случай че Изпълнителя нe е информирал писменно Възложителя по посочения в предходното изречение начин, отговорността по отношение на предоставените материали се носи от Изпълнителя. | Bei Bereistellung von Materialien seitens des Auftraggebers zwecks Ausführung von Tätigkeiten aus dem Leistungsverzeichnis, in dem Lieferung von Materialien durch den Auftragnehmer vorgesehen ist, schuldet der Auftraggeber dem Auftragnehmer nur den Wert der Komponente "Lohn". Der Auftragnehmer ist verpflichtet, innerhalb von 24 Stunden, gültig ab der Bereitstellung der Materialien seitens des Auftraggebers, diese sorgfältig aufgrund seiner Erfahrung auf Mängel zu prüfen, bzw. bei Feststellung solcher diesen Sachverhalt begründet angesichts des vorgesehenen Materialeinsatzes dem Auftraggeber unverzüglich schriftlich mitzuteilen. Falls der Auftragnehmer den Auftraggeber gemäß der im vorangehenden Satz üblichen Vorgehensweise schriftlich darüber nicht informiert hat, dann entfällt die Verantwortung hinsichtlich der beigestellten Materialien auf den Auftragnehmer.
|  | Доставка на материали Доставка на материали, които не са предвидени в обхвата на списъка с дейности, но са необходими за изпълнение на дейностите. Не се калкулират чрез тази позиция материали, които са на незначителна стойност и поради нуждата за изпълнението на позициите са включени в единичните им цени, дори и тези материали да не са еднозначно посочени в договорните текстове, но само до степен следвайки взаимовръзката в частта за задължителното, пълното и качествено изпълнение на договорните задължения. Мерна единица = BGN. Калкулацията на позицията се извършва чрез използване на валидните към датата на изпращане на заявката за изпълнение/доставка цени, посочени на интернет страницата smr.sek-bg.com/smr/material, умножени по коефициента (Кд1), приложен при единичната цена. Пример: единична цена на желан от Възложиетеля материал валидна към деня на изпращана на заявката за доставка според Интернет страница smr.sek-bg.com/smr/material = 3,00 BGN, коефициент на единичната цена за цени от smr.sek-bg.com/smr/materials = 0,85 , единична цена за клакулаци на позицията = 3,00 * 0,85 = 2,55 BGN | Lieferung von Materialien Lieferung von Materialien, die nicht mit dem Leistungsumfang der Positionen abgegolten sind, jedoch für die Ausführung der Leistung notwendig sind. Nicht unter dieser Position zur Verrechnung kommen Materialien, die verhältnismäßig geringfügigen Wert haben und der Usance entsprechend auch dann in den Positionspreisen inkludiert sind und auszuführen sind, wenn sie in den Vertragsbestandteilen nicht angeführt sind, jedoch nur insoweit, als sie zur vollständigen sach- und fachgemäßen Ausführung der vertraglichen Leistung unerlässlich sind und mit dieser in unmittelbarem Zusammenhang stehen. Verrechnungseinheit = BGN. Die Verrechung der Position erfolgt auf Basis der Listenpreise der Internetregister smr.sek-bg.com/smr/materials, gültig zum Zeitpunkt der Versendug der Abrufbestellung, genommen, multipliziert mit dem im Einheitspreis eingesetzten Faktor. Beispiel: Einzelpreis für gewünscht von Auftraggeber Material, gültig auf dem Internetseite smr.sek-bg.com/smr/material, zu dem Tag der Sendung der Abrufbestellung = 3,00 BGN. Vorgeschlagenen Faktor für die Einzelpreise von smr.sek-bg.com/smr/materials = 0,85 . Der Einzelpreis für die Kalkulation der Position wird berechnet = 3,00 * 0,85 = 2,55 BGN
|  | В случай, че видът на материала не се съдържа в списъка с дейностите и не се съдържа в цените, посочени на smr.sek-bg.com, фактурирането се осъществява на база представяне на фактура от мястото на закупуване на материала от страна на Изпълнителя, след приспадане на всички отстъпки, умножено по коефициента (Кд2), приложен при общата цена. Предложението за намаление в проценти (до втория знак след десетичната запетая) се явява като коефициент в предложената обща цена. Пример: обща цена според представена фактура за закупуване след приспадане на всички отстъпки посочени в нея = 4,00 BGN, коефициент на общата цена след представяне на фактура за закупуване на материал = 0,75 BGN, единична цена за калкулации на позицията = 4,00 * 0,75 = 3,00 BGN Приложеният фактор за цените, посочени на smr.sek-bg.com, както и факторът за цените при фактуриране на база представяне на фактура, съдържат всички необходими разходи на Изпълнителя за изпълнението на дейността според договорните условия. | Sofern die Lieferung nicht durch Leistungsumfang der Positionen und die Listenpreise (smr.sek-bg.com/smr/materials) abgedeckt werden können, erfolgt die Verrechnung durch die Vorlage der Rechnung des Vorunternehmers abzüglich aller Nachlässe und Skoni multipliziert mit dem im Einheitspreis eingesetzten Faktor. Der angebotene Abschlag in Prozent (mit höchstens zwei Dezimalstellen) kommt als Faktor im angebotenen Einheitspreis zum Ausdruck. Beispiel: Der Einheitspreis nach Vorlage der Rechnung des Vorunternehmers abzüglich aller Nachlässe und Skoni = 4,00 BGN. Vorgeschlagenen Faktor für den Einheitspreis nach Vorlage der Rechnung des Vorunternehmers = 0,75. Der Einzelpreis für die Kalkulation der Position wird berechnet = 4,00 * 0,75 = 3,00 BGN Der eingesetzte Faktor für die Listenpreise der Internetregister mr.sek-bg.com/smr/materials und der eingesetzte Faktor für die Listenpreise zur Verrechung durch Vorlage der Rechnung müssen alle notwendigen Kosten des Auftragnehmers zur Durchführung der Leistung gemäss aller vertraglichen Bedingungen beinhalten.
|  | Предоставяне на услуги Предоставянето на услуги, които не са предвидени в обхвата на списъка с дейности, но са необходими за изпълнение на дейностите. Не се калкулират чрез тази позиция услуги, които са на незначителна стойност и поради нуждата за изпълнението на позициите са включени в единичните им цени, дори и тези услуги да не са еднозначно посочени в договорните текстове, но само до степен следвайки взаимовръзката в частта за задължителното, пълното и качествено изпълнение на договорните задължения. Мерна единица = BGN. Калкулацията на позицията се извършва чрез използване на валидните към датата на изпращане на заявката за изпълнение/доставка цени, посочени на интернет страницата smr.sek-bg.com, умножени по коефициента (Кд1), приложен при единната цена. Пример: единична цена на желана от Възложиетеля услуга валидна към деня на изпращана на заявката за услуга според Интернет страница smr.sek-bg.com = 6,00 BGN, коефициент на единичната цена за цени от smr.sek-bg.com = 0,90 , единична цена за клакулаци на позицията = 6,00 * 0,90 = 5,40 BGN | Bereitstellung von Leistungen Bereitstellung von Leistungen, die nicht mit dem Leistungsumfang der Positionen abgegolten sind, jedoch für die Ausführung der Leistung notwendig sind. Nicht unter dieser Position zur Verrechnung kommen Nebenleistungen, die verhältnismäßig geringfügige Leistungen sind und der Usance entsprechend auch dann in den Positionspreisen inkludiert sind und auszuführen sind, wenn sie in den Vertragsbestandteilen nicht angeführt sind, jedoch nur insoweit, als sie zur vollständigen sach- und fachgemäßen Ausführung der vertraglichen Leistung unerlässlich sind und mit dieser in unmittelbarem Zusammenhang stehen. Verrechnungseinheit = BGN. Die Verrechung der Position erfolgt auf Basis der Listenpreise der Internetregister smr.sek-bg.com gültig zum Zeitpunkt der Versendug der Abrufbestellung genommen, multipliziert mit dem im Einheitspreis eingesetzten Faktor. Beispiel: Einzelpreis für gewünscht von Auftraggeber Leistung, gültig auf dem Internetseite smr.sek-bg.com, zu dem Tag der Sendung der Abrufbestellung = 6,00 BGN. Vorgeschlagenen Faktor für die Einzelpreise von smr.sek-bg.com = 0,90 . Der Einzelpreis für die Kalkulation der Position wird berechnet = 6,00 * 0,90 = 5,40 BGN
|  | В случай, че видът на услугата не се съдържа в списъка с дейностите и не се съдържа в цените, посочени на smr.sek-bg.com, фактурирането се осъществява на база представяне на фактура от мястото на закупуване на услугата от страна на Изпълнителя, след приспадане на всички отстъпки, умножено по коефициента (Кд2), приложен при общата цена. Предложението за намаление в проценти (до втория знак след десетичната запетая) се явява като коефициент в предложената обща цена. Пример: обща цена според представена фактура за закупуване след приспадане на всички отстъпки посочени в нея = 8,00 BGN, коефициент на общата цена след представяне на фактура за закупуване на услуга = 0,70 BGN, единична цена за калкулации на позицията = 8,00 * 0,70 = 5,60 BGN Приложеният фактор за цените, посочени на smr.sek-bg.com, както и факторът за цените при фактуриране на база представяне на фактура, съдържат всички необходими разходи на Изпълнителя за изпълнението на дейността според договорните условия. | Sofern die Leistungen nicht durch Leistungsumfang der Positionen und die Listenpreise (smr.sek-bg.com) abgedeckt werden können, erfolgt die Verrechnung durch die Vorlage der Rechnung des Vorunternehmers abzüglich aller Nachlässe und Skoni multipliziert mit dem im Einheitspreis eingesetzten Faktor. Der angebotene Abschlag in Prozent (mit höchstens zwei Dezimalstellen) kommt als Faktor im angebotenen Einheitspreis zum Ausdruck. Beispiel: Einzelpreis für gewünscht von Auftraggeber Leistung, die in dem Leistungsumfang der Positionen und die Listenpreise (smr.sek-bg.com) nich vorhanden ist = 8,00 BGN. Vorgeschlagenen Faktor für für den Einheitspreis nach Vorlage der Rechnung des Vorunternehmers = 0,70 . Der Einzelpreis für die Kalkulation der Position wird berechnet = 8,00 * 0,70 = 5,60 BGN Der eingesetzte Faktor für die Listenpreise der Internetregister smr.sek-bg.com und der eingesetzten Faktor für die Listenpreise die Verrechung durch die Vorlage der Rechnung müssen alle notwendigen Kosten des Auftragnehmers zur Durchführung der Leistung gemäss aller vertraglichen Bedingungen beinhalten.
Дата/Datum ............... УЧАСТНИК/BEWERBER: ………………........……… (подпис и печат/ Unterschrift und Stempel)