## Ценово предложение
ЦЕНОВО ПРЕДЛОЖЕНИЕ От: ……………………………………………………………..…….. (наименование на участника) С представянето на нашата оферта заявяваме желанието си да участваме в обявената от Възложителя обществена поръчка чрез процедура на договаряне с предварителна покана за участие № 120-TP-19-TG-С-З с предмет: "Планиране, доставка, монтаж, настройка и провеждане на функционални проби до готовност за работа на цялостна тръбопроводна инсталация, арматури, носещи конструкции и спомагателни системи и инсталации за нови заместващи отоплителни централи”, при следните условия:
[8 empty] | Минимални изисквания на Възложителя | [5 empty] | Ценово предложение на участника
№ | № от Техн. Спец. | Проектна част | Площадка | Наименование | Деб. Стена | Колич. | Ед.м. | Материали | Стандарти | ККС Означение на елемент | Документ № | Тип присъединяване | Тип | Цена за труд (в лева) | Цена за материали (в лева) | Обща Единична Цена (в лева) | Обща Цена (в лева)
1 | 3.2.1.1 |  |  | Тръбопроводи за топла вода (мрежова вода) извън сградите на ОЦ и връзки към топлофикационната мрежа на гр. Пловдив.
2 | 3.2.1.1 | Тех | Юг | тръбопроводи за мрежова вода DN450; EN10217-2; БДС EN 10204/3.1 | 8 | 217 | м | P235GH, EN 10216-2; EN10217-2, изолация EN 253. | Изпълнителят трябва да се ръководи от цитираните тук стандарти и материали или еквивалентни |  | чертеж № NHB-TD-RAP30-TEC-DRW12-A, към част Технологична за ОЦ Юг |  |  |  |  | 0 | 0
3 | 3.2.1.1 | Тех | Юг | предварително изолирани колена DN450, 3D-90°, EN10253-2, Typ A; БДС EN 10204/3.1 | 8 | 18 | бр | P235GH, EN 10216-2, изолация EN 253. | Изпълнителят трябва да се ръководи от цитираните тук стандарти и материали или еквивалентни |  | чертеж № NHB-TD-RAP30-TEC-DRW12-A, към част Технологична за ОЦ Юг |  |  |  |  | 0 | 0
4 | 3.2.1.1 | Тех | Юг | предварително изолирани тройници паралелни DN450/ DN125, Typ A, серия 2; за отопление на сграда Електроцентрала 2; EN10253-2, БДС EN 10204/3.1 |  | 2 | бр | P235GH, EN 10216-2, изолация EN 253. | Изпълнителят трябва да се ръководи от цитираните тук стандарти и материали или еквивалентни |  | чертеж № NHB-TD-RAP30-TEC-DRW12-A, към част Технологична за ОЦ Юг |  |  |  |  | 0 | 0
5 | 3.2.1.1 | Тех | Юг | преход DN450/ DN700, Typ A, серия 2; EN10253-2, БДС EN 10204/3.1 |  | 2 | бр | P235GH, EN 10216-2, с изолация от минерална вата и ламаринена обшивка | Изпълнителят трябва да се ръководи от цитираните тук стандарти и материали или еквивалентни |  | чертеж № NHB-TD-RAP30-TEC-DRW12-A, към част Технологична за ОЦ Юг |  |  |  |  | 0 | 0
6 | 3.2.1.1 | Тех | Юг | тръбопроводи за мрежова вода DN450; EN10217-2; БДС EN 10204/3.1 | 8 | 3 | м | P235GH, EN 10216-2; EN10217-2, с изолация от минерална вата и ламаринена обшивка. | Изпълнителят трябва да се ръководи от цитираните тук стандарти и материали или еквивалентни |  | чертеж № NHB-TD-RAP30-TEC-DRW12-A, към част Технологична за ОЦ Юг |  |  |  |  | 0 | 0
7 | 3.2.1.1 | Тех | Север | тръбопроводи за мрежова вода DN500; EN10217-2; БДС EN 10204/3.1 | 8.8 | 122 | м | P235GH, EN 10216-2, изолация EN 253. | Изпълнителят трябва да се ръководи от цитираните тук стандарти и материали или еквивалентни |  | чертеж № NHB-TD-RAP50-TEC-DRW12-A, към част Технологична за ОЦ Север |  |  |  |  | 0 | 0
8 | 3.2.1.1 | Тех | Север | предварително изолирани колена DN500, 3D-90°, EN10253-2, Typ A, БДС EN 10204/3.1 | 8.8 | 6 | бр | P235GH, EN 10216-2, изолация EN 253. | Изпълнителят трябва да се ръководи от цитираните тук стандарти и материали или еквивалентни |  | чертеж № NHB-TD-RAP50-TEC-DRW12-A, към част Технологична за ОЦ Север |  |  |  |  | 0 | 0
9 | 3.2.1.1 | Тех | Север | предварително изолирано коляно DN500, 3D-45°, EN10253-2, Typ A, БДС EN 10204/3.1 | 8.8 | 1 | бр | P235GH, EN 10216-2, изолация EN 253. | Изпълнителят трябва да се ръководи от цитираните тук стандарти и материали или еквивалентни |  | чертеж № NHB-TD-RAP50-TEC-DRW12-A, към част Технологична за ОЦ Север |  |  |  |  | 0 | 0
10 | 3.2.1.1 | Тех | Север | предварително изолирани тройници DN800/ DN500 , EN 10253-2, Typ A, серия 2, БДС EN 10204/3.1 |  | 2 | бр | P235GH, EN 10216-2, изолация EN 253. | Изпълнителят трябва да се ръководи от цитираните тук стандарти и материали или еквивалентни |  | чертеж № NHB-TD-RAP50-TEC-DRW12-A, към част Технологична за ОЦ Север |  |  |  |  | 0 | 0
11 | 3.2.1.2 |  |  | Тръбопроводи за топла вода (мрежова вода) вътре в сградите на ОЦ | [6 empty] | Подаващи тръбопроводи с KKS № 30NDA01/10/20/30/40/50/60/70BR001÷802; 50NDA01/10/20/30/50/60BR001÷030 Връщащи тръбопроводи с KKS № 30NDB01/02/05/10/20/30/40/60BR001÷823 50NDB01/02/05/10/20/30/60BR001÷025
12 | 3.2.1.2 | Тех | Юг | Тръба DIN EN 10220-21.3 , EN 10216-2; БДС EN 10204/3.1 | 2 | 1 | м | P235GH | Изпълнителят трябва да се ръководи от цитираните тук стандарти и материали или еквивалентни |  | Аксонометрия док. № NHB-TD-RAP30-TEC-DRW13-A |  |  |  |  | 0 | 0
13 | 3.2.1.2 | Тех | Юг | Тръба DIN EN 10220-26.9 , EN 10216-2; БДС EN 10204/3.1 | 2,3 | 2.84 | м | P235GH | Изпълнителят трябва да се ръководи от цитираните тук стандарти и материали или еквивалентни |  | Аксонометрия док. № NHB-TD-RAP30-TEC-DRW13-A |  |  |  |  | 0 | 0
14 | 3.2.1.2 | Тех | Юг | Тръба DIN EN 10220-33.7 , EN 10216-2; БДС EN 10204/3.1 | 2,3 | 61.79 | м | P235GH | Изпълнителят трябва да се ръководи от цитираните тук стандарти и материали или еквивалентни |  | Аксонометрия док. № NHB-TD-RAP30-TEC-DRW13-A |  |  |  |  | 0 | 0
15 | 3.2.1.2 | Тех | Юг | Тръба DIN EN 10220-42.4 , EN 10216-2; БДС EN 10204/3.1 | 2,3 | 8 | м | P235GH | Изпълнителят трябва да се ръководи от цитираните тук стандарти и материали или еквивалентни |  | Аксонометрия док. № NHB-TD-RAP30-TEC-DRW13-A |  |  |  |  | 0 | 0
16 | 3.2.1.2 | Тех | Юг | Тръба DIN EN 10220-48.3 , EN 10216-2; БДС EN 10204/3.1 | 2,6 | 0.39 | м | P235GH | Изпълнителят трябва да се ръководи от цитираните тук стандарти и материали или еквивалентни |  | Аксонометрия док. № NHB-TD-RAP30-TEC-DRW13-A |  |  |  |  | 0 | 0
17 | 3.2.1.2 | Тех | Юг | Тръба DIN EN 10220-60.3 , EN 10216-2; БДС EN 10204/3.1 | 2,9 | 34.6 | м | P235GH | Изпълнителят трябва да се ръководи от цитираните тук стандарти и материали или еквивалентни |  | Аксонометрия док. № NHB-TD-RAP30-TEC-DRW13-A |  |  |  |  | 0 | 0
18 | 3.2.1.2 | Тех | Юг | Тръба DIN EN 10220-76.1 , EN 10216-2; БДС EN 10204/3.1 | 2,9 | 22.49 | м | P235GH | Изпълнителят трябва да се ръководи от цитираните тук стандарти и материали или еквивалентни |  | Аксонометрия док. № NHB-TD-RAP30-TEC-DRW13-A |  |  |  |  | 0 | 0
19 | 3.2.1.2 | Тех | Юг | Тръба DIN EN 10220-88.9 , EN 10216-2; БДС EN 10204/3.1 | 3,2 | 75.23 | м | P235GH | Изпълнителят трябва да се ръководи от цитираните тук стандарти и материали или еквивалентни |  | Аксонометрия док. № NHB-TD-RAP30-TEC-DRW13-A |  |  |  |  | 0 | 0
20 | 3.2.1.2 | Тех | Юг | Тръба DIN EN 10220-114.3 , EN 10216-2; БДС EN 10204/3.1 | 3,6 | 32.86 | м | P235GH | Изпълнителят трябва да се ръководи от цитираните тук стандарти и материали или еквивалентни |  | Аксонометрия док. № NHB-TD-RAP30-TEC-DRW13-A |  |  |  |  | 0 | 0
21 | 3.2.1.2 | Тех | Юг | Тръба DIN EN 10220-168.3 , EN 10216-2; БДС EN 10204/3.1 | 4 | 19.86 | м | P235GH | Изпълнителят трябва да се ръководи от цитираните тук стандарти и материали или еквивалентни |  | Аксонометрия док. № NHB-TD-RAP30-TEC-DRW13-A |  |  |  |  | 0 | 0
22 | 3.2.1.2 | Тех | Юг | Тръба DIN EN 10220-219.1 , EN 10216-2; БДС EN 10204/3.1 | 5 | 14.48 | м | P235GH | Изпълнителят трябва да се ръководи от цитираните тук стандарти и материали или еквивалентни |  | Аксонометрия док. № NHB-TD-RAP30-TEC-DRW13-A |  |  |  |  | 0 | 0
23 | 3.2.1.2 | Тех | Юг | Тръба DIN EN 10220-273.0 , EN 10216-2; EN10217-2 ; БДС EN 10204/3.1 | 5,6 | 41.86 | м | P235GH | Изпълнителят трябва да се ръководи от цитираните тук стандарти и материали или еквивалентни |  | Аксонометрия док. № NHB-TD-RAP30-TEC-DRW13-A |  |  |  |  | 0 | 0
24 | 3.2.1.2 | Тех | Юг | Тръба DIN EN 10220-323.9 , EN 10216-2; EN10217-2 БДС EN 10204/3.1 | 6,3 | 107.65 | м | P235GH | Изпълнителят трябва да се ръководи от цитираните тук стандарти и материали или еквивалентни |  | Аксонометрия док. № NHB-TD-RAP30-TEC-DRW13-A |  |  |  |  | 0 | 0
25 | 3.2.1.2 | Тех | Юг | Тръба DIN EN 10220-406.4 , EN 10216-2; EN10217-2 БДС EN 10204/3.1 | 8 | 2 | м | P235GH | Изпълнителят трябва да се ръководи от цитираните тук стандарти и материали или еквивалентни |  | Аксонометрия док. № NHB-TD-RAP30-TEC-DRW13-A |  |  |  |  | 0 | 0
26 | 3.2.1.2 | Тех | Юг | Тръба DIN EN 10220-457.0 , EN 10216-2; EN10217-2 БДС EN 10204/3.1 | 8 | 51.05 | м | P235GH | Изпълнителят трябва да се ръководи от цитираните тук стандарти и материали или еквивалентни |  | Аксонометрия док. № NHB-TD-RAP30-TEC-DRW13-A |  |  |  |  | 0 | 0
27 | 3.2.1.2 | Тех | Юг | Коляно EN 10253-2-Typ A -3D-90-26.9 ; БДС EN 10204/3.1 | 2,3 | 4 | бр | P235GH | Изпълнителят трябва да се ръководи от цитираните тук стандарти и материали или еквивалентни |  | Аксонометрия док. № NHB-TD-RAP30-TEC-DRW13-A |  |  |  |  | 0 | 0
28 | 3.2.1.2 | Тех | Юг | Коляно EN 10253-2-Typ A -3D-90-33.7 ; БДС EN 10204/3.1 | 2,3 | 29 | бр | P235GH | Изпълнителят трябва да се ръководи от цитираните тук стандарти и материали или еквивалентни |  | Аксонометрия док. № NHB-TD-RAP30-TEC-DRW13-A |  |  |  |  | 0 | 0
29 | 3.2.1.2 | Тех | Юг | Коляно EN 10253-2-Typ A -3D-90-42.4 ; БДС EN 10204/3.1 | 2,3 | 14 | бр | P235GH | Изпълнителят трябва да се ръководи от цитираните тук стандарти и материали или еквивалентни |  | Аксонометрия док. № NHB-TD-RAP30-TEC-DRW13-A |  |  |  |  | 0 | 0
30 | 3.2.1.2 | Тех | Юг | Коляно EN 10253-2-Typ A -3D-90-48.3 ; БДС EN 10204/3.1 | 2,6 | 2 | бр | P235GH | Изпълнителят трябва да се ръководи от цитираните тук стандарти и материали или еквивалентни |  | Аксонометрия док. № NHB-TD-RAP30-TEC-DRW13-A |  |  |  |  | 0 | 0
31 | 3.2.1.2 | Тех | Юг | Коляно EN 10253-2-Typ A -3D-90-60.3 ; БДС EN 10204/3.1 | 2,9 | 21 | бр | P235GH | Изпълнителят трябва да се ръководи от цитираните тук стандарти и материали или еквивалентни |  | Аксонометрия док. № NHB-TD-RAP30-TEC-DRW13-A |  |  |  |  | 0 | 0
32 | 3.2.1.2 | Тех | Юг | Коляно EN 10253-2-Typ A -3D-90-76.1 ; БДС EN 10204/3.1 | 2,9 | 7 | бр | P235GH | Изпълнителят трябва да се ръководи от цитираните тук стандарти и материали или еквивалентни |  | Аксонометрия док. № NHB-TD-RAP30-TEC-DRW13-A |  |  |  |  | 0 | 0
33 | 3.2.1.2 | Тех | Юг | Коляно EN 10253-2-Typ A -3D-90-88.9 ; БДС EN 10204/3.1 | 3,2 | 40 | бр | P235GH | Изпълнителят трябва да се ръководи от цитираните тук стандарти и материали или еквивалентни |  | Аксонометрия док. № NHB-TD-RAP30-TEC-DRW13-A |  |  |  |  | 0 | 0
34 | 3.2.1.2 | Тех | Юг | Коляно EN 10253-2-Typ A -3D-45-114.3 ; БДС EN 10204/3.1 | 3,6 | 2 | бр | P235GH | Изпълнителят трябва да се ръководи от цитираните тук стандарти и материали или еквивалентни |  | Аксонометрия док. № NHB-TD-RAP30-TEC-DRW13-A |  |  |  |  | 0 | 0
35 | 3.2.1.2 | Тех | Юг | Коляно EN 10253-2-Typ A -3D-90-114.3 ; БДС EN 10204/3.1 | 3,6 | 27 | бр | P235GH | Изпълнителят трябва да се ръководи от цитираните тук стандарти и материали или еквивалентни |  | Аксонометрия док. № NHB-TD-RAP30-TEC-DRW13-A |  |  |  |  | 0 | 0
36 | 3.2.1.2 | Тех | Юг | Коляно EN 10253-2-Typ A -3D-90-168.3 ; БДС EN 10204/3.1 | 4 | 8 | бр | P235GH | Изпълнителят трябва да се ръководи от цитираните тук стандарти и материали или еквивалентни |  | Аксонометрия док. № NHB-TD-RAP30-TEC-DRW13-A |  |  |  |  | 0 | 0
37 | 3.2.1.2 | Тех | Юг | Коляно EN 10253-2-Typ A -3D-90-219.1 ; БДС EN 10204/3.1 | 5 | 6 | бр | P235GH | Изпълнителят трябва да се ръководи от цитираните тук стандарти и материали или еквивалентни |  | Аксонометрия док. № NHB-TD-RAP30-TEC-DRW13-A |  |  |  |  | 0 | 0
38 | 3.2.1.2 | Тех | Юг | Коляно EN 10253-2-Typ A -3D-45-273.0 ; БДС EN 10204/3.1 | 5,6 | 1 | бр | P235GH | Изпълнителят трябва да се ръководи от цитираните тук стандарти и материали или еквивалентни |  | Аксонометрия док. № NHB-TD-RAP30-TEC-DRW13-A |  |  |  |  | 0 | 0
39 | 3.2.1.2 | Тех | Юг | Коляно EN 10253-2-Typ A -3D-90-273.0 ; БДС EN 10204/3.1 | 5,6 | 4 | бр | P235GH | Изпълнителят трябва да се ръководи от цитираните тук стандарти и материали или еквивалентни |  | Аксонометрия док. № NHB-TD-RAP30-TEC-DRW13-A |  |  |  |  | 0 | 0
40 | 3.2.1.2 | Тех | Юг | Коляно EN 10253-2-Typ A -3D-90-323.9 ; БДС EN 10204/3.1 | 6,3 | 27 | бр | P235GH | Изпълнителят трябва да се ръководи от цитираните тук стандарти и материали или еквивалентни |  | Аксонометрия док. № NHB-TD-RAP30-TEC-DRW13-A |  |  |  |  | 0 | 0
41 | 3.2.1.2 | Тех | Юг | Коляно EN 10253-2-Typ A -3D-90-457.0 ; БДС EN 10204/3.1 | 8 | 4 | бр | P235GH | Изпълнителят трябва да се ръководи от цитираните тук стандарти и материали или еквивалентни |  | Аксонометрия док. № NHB-TD-RAP30-TEC-DRW13-A |  |  |  |  | 0 | 0
42 | 3.2.1.2 | Тех | Юг | Преход, ексцентр. EN 10253-2-Typ A-48.3-42.4, серия 2 ; БДС EN 10204/3.1 |  | 2 | бр | P235GH | Изпълнителят трябва да се ръководи от цитираните тук стандарти и материали или еквивалентни |  | Аксонометрия док. № NHB-TD-RAP30-TEC-DRW13-A |  |  |  |  | 0 | 0
43 | 3.2.1.2 | Тех | Юг | Преход, ексцентр. EN 10253-2-Typ A-323.9-219.1, серия 2 ; БДС EN 10204/3.1 |  | 6 | бр | P235GH | Изпълнителят трябва да се ръководи от цитираните тук стандарти и материали или еквивалентни |  | Аксонометрия док. № NHB-TD-RAP30-TEC-DRW13-A |  |  |  |  | 0 | 0
44 | 3.2.1.2 | Тех | Юг | Преход, ексцентр. EN 10253-2-Typ A-406.4-273.0, серия 2 ; БДС EN 10204/3.1 |  | 1 | бр | P235GH | Изпълнителят трябва да се ръководи от цитираните тук стандарти и материали или еквивалентни |  | Аксонометрия док. № NHB-TD-RAP30-TEC-DRW13-A |  |  |  |  | 0 | 0
45 | 3.2.1.2 | Тех | Юг | Преход, ексцентр. EN 10253-2-Typ A-406.4-323.9, серия 2 ; БДС EN 10204/3.1 |  | 1 | бр | P235GH | Изпълнителят трябва да се ръководи от цитираните тук стандарти и материали или еквивалентни |  | Аксонометрия док. № NHB-TD-RAP30-TEC-DRW13-A |  |  |  |  | 0 | 0
46 | 3.2.1.2 | Тех | Юг | Преход, ексцентр. EN 10253-2-Typ A-457.0-273.0, серия 2 ; БДС EN 10204/3.1 |  | 2 | бр | P235GH | Изпълнителят трябва да се ръководи от цитираните тук стандарти и материали или еквивалентни |  | Аксонометрия док. № NHB-TD-RAP30-TEC-DRW13-A |  |  |  |  | 0 | 0
47 | 3.2.1.2 | Тех | Юг | Преход, ексцентр. EN 10253-2-Typ A-457.0-406.4, серия 2 ; БДС EN 10204/3.1 |  | 2 | бр | P235GH | Изпълнителят трябва да се ръководи от цитираните тук стандарти и материали или еквивалентни |  | Аксонометрия док. № NHB-TD-RAP30-TEC-DRW13-A |  |  |  |  | 0 | 0
48 | 3.2.1.2 | Тех | Юг | Преход, концентр. EN 10253-2-Typ A-33.7-26.9, серия 2 ; БДС EN 10204/3.1 |  | 1 | бр | P235GH | Изпълнителят трябва да се ръководи от цитираните тук стандарти и материали или еквивалентни |  | Аксонометрия док. № NHB-TD-RAP30-TEC-DRW13-A |  |  |  |  | 0 | 0
49 | 3.2.1.2 | Тех | Юг | Преход, концентр. EN 10253-2-Typ A-273.0-168.3, серия 2 ; БДС EN 10204/3.1 |  | 2 | бр | P235GH | Изпълнителят трябва да се ръководи от цитираните тук стандарти и материали или еквивалентни |  | Аксонометрия док. № NHB-TD-RAP30-TEC-DRW13-A |  |  |  |  | 0 | 0
50 | 3.2.1.2 | Тех | Юг | Фланец DIN EN 1092-1/11/DN 50/PN 16/FL/B1; съответния брой плоски уплътнения, материал EPDм до 130⁰С, и съответния брой болтове, гайки и шайби ; БДС EN 10204/3.1 |  | 8 | бр | P250GH | Изпълнителят трябва да се ръководи от цитираните тук стандарти и материали или еквивалентни |  | Аксонометрия док. № NHB-TD-RAP30-TEC-DRW13-A |  |  |  |  | 0 | 0
51 | 3.2.1.2 | Тех | Юг | Фланец DIN EN 1092-1/11/DN 65/PN 16/FL/B1; съответния брой плоски уплътнения, материал EPDм до 130⁰С, и съответния брой болтове, гайки и шайби ; БДС EN 10204/3.1 |  | 4 | бр | P250GH | Изпълнителят трябва да се ръководи от цитираните тук стандарти и материали или еквивалентни |  | Аксонометрия док. № NHB-TD-RAP30-TEC-DRW13-A |  |  |  |  | 0 | 0
52 | 3.2.1.2 | Тех | Юг | Фланец DIN EN 1092-1/11/DN 80/PN 16/FL/B1; съответния брой плоски уплътнения, материал EPDм до 130⁰С, и съответния брой болтове, гайки и шайби ; БДС EN 10204/3.1 |  | 22 | бр | P250GH | Изпълнителят трябва да се ръководи от цитираните тук стандарти и материали или еквивалентни |  | Аксонометрия док. № NHB-TD-RAP30-TEC-DRW13-A |  |  |  |  | 0 | 0
53 | 3.2.1.2 | Тех | Юг | Фланец DIN EN 1092-1/11/DN 100/PN 16/FL/B1; съответния брой плоски уплътнения, материал EPDм до 130⁰С, и съответния брой болтове, гайки и шайби ; БДС EN 10204/3.1 |  | 13 | бр | P250GH | Изпълнителят трябва да се ръководи от цитираните тук стандарти и материали или еквивалентни |  | Аксонометрия док. № NHB-TD-RAP30-TEC-DRW13-A |  |  |  |  | 0 | 0
54 | 3.2.1.2 | Тех | Юг | Фланец DIN EN 1092-1/11/DN 150/PN 16/FL/B1; съответния брой плоски уплътнения, материал EPDм до 130⁰С, и съответния брой болтове, гайки и шайби ; БДС EN 10204/3.1 |  | 8 | бр | P250GH | Изпълнителят трябва да се ръководи от цитираните тук стандарти и материали или еквивалентни |  | Аксонометрия док. № NHB-TD-RAP30-TEC-DRW13-A |  |  |  |  | 0 | 0
55 | 3.2.1.2 | Тех | Юг | Фланец DIN EN 1092-1/11/DN 200/PN 16/FL/B1; съответния брой плоски уплътнения, материал EPDм до 130⁰С, и съответния брой болтове, гайки и шайби ; БДС EN 10204/3.1 |  | 12 | бр | P250GH | Изпълнителят трябва да се ръководи от цитираните тук стандарти и материали или еквивалентни |  | Аксонометрия док. № NHB-TD-RAP30-TEC-DRW13-A |  |  |  |  | 0 | 0
56 | 3.2.1.2 | Тех | Юг | Фланец DIN EN 1092-1/11/DN 250/PN 16/FL/B1; съответния брой плоски уплътнения, материал EPDм до 130⁰С, и съответния брой болтове, гайки и шайби ; БДС EN 10204/3.1 |  | 14 | бр | P250GH | Изпълнителят трябва да се ръководи от цитираните тук стандарти и материали или еквивалентни |  | Аксонометрия док. № NHB-TD-RAP30-TEC-DRW13-A |  |  |  |  | 0 | 0
57 | 3.2.1.2 | Тех | Юг | Фланец DIN EN 1092-1/11/DN 300/PN 16/FL/B1; съответния брой плоски уплътнения, материал EPDм до 130⁰С, и съответния брой болтове, гайки и шайби ; БДС EN 10204/3.1 |  | 44 | бр | P250GH | Изпълнителят трябва да се ръководи от цитираните тук стандарти и материали или еквивалентни |  | Аксонометрия док. № NHB-TD-RAP30-TEC-DRW13-A |  |  |  |  | 0 | 0
58 | 3.2.1.2 | Тех | Юг | Фланец DIN EN 1092-1/11/DN 450/PN 16/FL/B1; съответния брой плоски уплътнения, материал EPDм до 130⁰С, и съответния брой болтове, гайки и шайби ; БДС EN 10204/3.1 |  | 12 | бр | P250GH | Изпълнителят трябва да се ръководи от цитираните тук стандарти и материали или еквивалентни |  | Аксонометрия док. № NHB-TD-RAP30-TEC-DRW13-A |  |  |  |  | 0 | 0
59 | 3.2.1.2 | Тех | Юг | Тапа EN 10253-2-88.9, серия 2 ; БДС EN 10204/3.1 |  | 1 | бр | P235GH | Изпълнителят трябва да се ръководи от цитираните тук стандарти и материали или еквивалентни |  | Аксонометрия док. № NHB-TD-RAP30-TEC-DRW13-A |  |  |  |  | 0 | 0
60 | 3.2.1.2 | Тех | Юг | Тапа EN 10253-2-457.0, серия 2 ; БДС EN 10204/3.1 |  | 2 | бр | P235GH | Изпълнителят трябва да се ръководи от цитираните тук стандарти и материали или еквивалентни |  | Аксонометрия док. № NHB-TD-RAP30-TEC-DRW13-A |  |  |  |  | 0 | 0
61 | 3.2.1.2 | Тех | Юг | Тройник-EN 10253-2-Typ A-42.4, серия 2 ; БДС EN 10204/3.1 |  | 2 | бр | P235GH | Изпълнителят трябва да се ръководи от цитираните тук стандарти и материали или еквивалентни |  | Аксонометрия док. № NHB-TD-RAP30-TEC-DRW13-A |  |  |  |  | 0 | 0
62 | 3.2.1.2 | Тех | Юг | Тройник-EN 10253-2-Typ A-60.3, серия 2 ; БДС EN 10204/3.1 |  | 6 | бр | P235GH | Изпълнителят трябва да се ръководи от цитираните тук стандарти и материали или еквивалентни |  | Аксонометрия док. № NHB-TD-RAP30-TEC-DRW13-A |  |  |  |  | 0 | 0
63 | 3.2.1.2 | Тех | Юг | Тройник-EN 10253-2-Typ A-88.9, серия 2 ; БДС EN 10204/3.1 |  | 5 | бр | P235GH | Изпълнителят трябва да се ръководи от цитираните тук стандарти и материали или еквивалентни |  | Аксонометрия док. № NHB-TD-RAP30-TEC-DRW13-A |  |  |  |  | 0 | 0
64 | 3.2.1.2 | Тех | Юг | Тройник-EN 10253-2-Typ A-114.3, серия 2 ; БДС EN 10204/3.1 |  | 1 | бр | P235GH | Изпълнителят трябва да се ръководи от цитираните тук стандарти и материали или еквивалентни |  | Аксонометрия док. № NHB-TD-RAP30-TEC-DRW13-A |  |  |  |  | 0 | 0
65 | 3.2.1.2 | Тех | Юг | Тройник-EN 10253-2-Typ A-323.9, серия 2 ; БДС EN 10204/3.1 |  | 8 | бр | P235GH | Изпълнителят трябва да се ръководи от цитираните тук стандарти и материали или еквивалентни |  | Аксонометрия док. № NHB-TD-RAP30-TEC-DRW13-A |  |  |  |  | 0 | 0
66 | 3.2.1.2 | Тех | Юг | Тройник-EN 10253-2-Typ A-457.0,серия 2 ; БДС EN 10204/3.1 |  | 4 | бр | P235GH | Изпълнителят трябва да се ръководи от цитираните тук стандарти и материали или еквивалентни |  | Аксонометрия док. № NHB-TD-RAP30-TEC-DRW13-A |  |  |  |  | 0 | 0
67 | 3.2.1.2 | Тех | Юг | Тройник, преходен-EN 10253-2-Typ A-76.1x33.7, серия 2 ; БДС EN 10204/3.1 |  | 1 | бр | P235GH | Изпълнителят трябва да се ръководи от цитираните тук стандарти и материали или еквивалентни |  | Аксонометрия док. № NHB-TD-RAP30-TEC-DRW13-A |  |  |  |  | 0 | 0
68 | 3.2.1.2 | Тех | Юг | Тройник, преходен-EN 10253-2-Typ A-88.9x48.3, серия 2 ; БДС EN 10204/3.1 |  | 1 | бр | P235GH | Изпълнителят трябва да се ръководи от цитираните тук стандарти и материали или еквивалентни |  | Аксонометрия док. № NHB-TD-RAP30-TEC-DRW13-A |  |  |  |  | 0 | 0
69 | 3.2.1.2 | Тех | Юг | Тройник, преходен-EN 10253-2-Typ A-323.9x168.3, серия 2 ; БДС EN 10204/3.1 |  | 2 | бр | P235GH | Изпълнителят трябва да се ръководи от цитираните тук стандарти и материали или еквивалентни |  | Аксонометрия док. № NHB-TD-RAP30-TEC-DRW13-A |  |  |  |  | 0 | 0
70 | 3.2.1.2 | Тех | Юг | Тройник, преходен-EN 10253-2-Typ A-323.9x219.1, серия 2 ; БДС EN 10204/3.1 |  | 2 | бр | P235GH | Изпълнителят трябва да се ръководи от цитираните тук стандарти и материали или еквивалентни |  | Аксонометрия док. № NHB-TD-RAP30-TEC-DRW13-A |  |  |  |  | 0 | 0
71 | 3.2.1.2 | Тех | Юг | Тройник, преходен-EN 10253-2-Typ A-406.4x273.0, серия 2 ; БДС EN 10204/3.1 |  | 1 | бр | P235GH | Изпълнителят трябва да се ръководи от цитираните тук стандарти и материали или еквивалентни |  | Аксонометрия док. № NHB-TD-RAP30-TEC-DRW13-A |  |  |  |  | 0 | 0
72 | 3.2.1.2 | Тех | Юг | Тройник, преходен-EN 10253-2-Typ A-406.4x323.9, серия 2 ; БДС EN 10204/3.1 |  | 1 | бр | P235GH | Изпълнителят трябва да се ръководи от цитираните тук стандарти и материали или еквивалентни |  | Аксонометрия док. № NHB-TD-RAP30-TEC-DRW13-A |  |  |  |  | 0 | 0
73 | 3.2.1.2 | Тех | Север | Тръба DIN EN 10220-21.3 , EN 10216-2; БДС EN 10204/3.1 | 2 | 1.6 | м | P235GH | Изпълнителят трябва да се ръководи от цитираните тук стандарти и материали или еквивалентни |  | Аксонометрия док. № NHB-TD-RAP50-TEC-DRW13-A |  |  |  |  | 0 | 0
74 | 3.2.1.2 | Тех | Север | Тръба DIN EN 10220-26.9 , EN 10216-2; БДС EN 10204/3.1 | 2,3 | 0.4 | м | P235GH | Изпълнителят трябва да се ръководи от цитираните тук стандарти и материали или еквивалентни |  | Аксонометрия док. № NHB-TD-RAP50-TEC-DRW13-A |  |  |  |  | 0 | 0
75 | 3.2.1.2 | Тех | Север | Тръба DIN EN 10220-33.7 , EN 10216-2; БДС EN 10204/3.1 | 2,3 | 58.62 | м | P235GH | Изпълнителят трябва да се ръководи от цитираните тук стандарти и материали или еквивалентни |  | Аксонометрия док. № NHB-TD-RAP50-TEC-DRW13-A |  |  |  |  | 0 | 0
76 | 3.2.1.2 | Тех | Север | Тръба DIN EN 10220-48.3 , EN 10216-2; БДС EN 10204/3.1 | 2,6 | 8.29 | м | P235GH | Изпълнителят трябва да се ръководи от цитираните тук стандарти и материали или еквивалентни |  | Аксонометрия док. № NHB-TD-RAP50-TEC-DRW13-A |  |  |  |  | 0 | 0
77 | 3.2.1.2 | Тех | Север | Тръба DIN EN 10220-60.3 , EN 10216-2; БДС EN 10204/3.1 | 2,9 | 47.94 | м | P235GH | Изпълнителят трябва да се ръководи от цитираните тук стандарти и материали или еквивалентни |  | Аксонометрия док. № NHB-TD-RAP50-TEC-DRW13-A |  |  |  |  | 0 | 0
78 | 3.2.1.2 | Тех | Север | Тръба DIN EN 10220-76.1 , EN 10216-2; БДС EN 10204/3.1 | 2,9 | 0.15 | м | P235GH | Изпълнителят трябва да се ръководи от цитираните тук стандарти и материали или еквивалентни |  | Аксонометрия док. № NHB-TD-RAP50-TEC-DRW13-A |  |  |  |  | 0 | 0
79 | 3.2.1.2 | Тех | Север | Тръба DIN EN 10220-88.9 , EN 10216-2; БДС EN 10204/3.1 | 3,2 | 84.78 | м | P235GH | Изпълнителят трябва да се ръководи от цитираните тук стандарти и материали или еквивалентни |  | Аксонометрия док. № NHB-TD-RAP50-TEC-DRW13-A |  |  |  |  | 0 | 0
80 | 3.2.1.2 | Тех | Север | Тръба DIN EN 10220-168.3 , EN 10216-2; БДС EN 10204/3.1 | 4 | 50.28 | м | P235GH | Изпълнителят трябва да се ръководи от цитираните тук стандарти и материали или еквивалентни |  | Аксонометрия док. № NHB-TD-RAP50-TEC-DRW13-A |  |  |  |  | 0 | 0
81 | 3.2.1.2 | Тех | Север | Тръба DIN EN 10220-219.1 , EN 10216-2; БДС EN 10204/3.1 | 5 | 21.69 | м | P235GH | Изпълнителят трябва да се ръководи от цитираните тук стандарти и материали или еквивалентни |  | Аксонометрия док. № NHB-TD-RAP50-TEC-DRW13-A |  |  |  |  | 0 | 0
82 | 3.2.1.2 | Тех | Север | Тръба DIN EN 10220-273.0 , EN 10216-2; EN10217-2 БДС EN 10204/3.1 | 5,6 | 61.34 | м | P235GH | Изпълнителят трябва да се ръководи от цитираните тук стандарти и материали или еквивалентни |  | Аксонометрия док. № NHB-TD-RAP50-TEC-DRW13-A |  |  |  |  | 0 | 0
83 | 3.2.1.2 | Тех | Север | Тръба DIN EN 10220-323.9 , EN 10216-2; EN10217-2; БДС EN 10204/3.1 | 6,3 | 160.08 | м | P235GH | Изпълнителят трябва да се ръководи от цитираните тук стандарти и материали или еквивалентни |  | Аксонометрия док. № NHB-TD-RAP50-TEC-DRW13-A |  |  |  |  | 0 | 0
84 | 3.2.1.2 | Тех | Север | Тръба DIN EN 10220-457.0 , EN 10216-2; EN10217-2; БДС EN 10204/3.1 | 8 | 11.54 | м | P235GH | Изпълнителят трябва да се ръководи от цитираните тук стандарти и материали или еквивалентни |  | Аксонометрия док. № NHB-TD-RAP50-TEC-DRW13-A |  |  |  |  | 0 | 0
85 | 3.2.1.2 | Тех | Север | Тръба DIN EN 10220-508.0 , EN 10216-2; EN 10217-5 БДС EN 10204/3.1 | 8,8 | 105.22 | м | P235GH | Изпълнителят трябва да се ръководи от цитираните тук стандарти и материали или еквивалентни |  | Аксонометрия док. № NHB-TD-RAP50-TEC-DRW13-A |  |  |  |  | 0 | 0
86 | 3.2.1.2 | Тех | Север | Коляно EN 10253-2-Typ A -3D-90-33.7 ; БДС EN 10204/3.1 | 2,3 | 27 | бр | P235GH | Изпълнителят трябва да се ръководи от цитираните тук стандарти и материали или еквивалентни |  | Аксонометрия док. № NHB-TD-RAP50-TEC-DRW13-A |  |  |  |  | 0 | 0
87 | 3.2.1.2 | Тех | Север | Коляно EN 10253-2-Typ A -3D-45-48.3 ; БДС EN 10204/3.1 | 2,6 | 2 | бр | P235GH | Изпълнителят трябва да се ръководи от цитираните тук стандарти и материали или еквивалентни |  | Аксонометрия док. № NHB-TD-RAP50-TEC-DRW13-A |  |  |  |  | 0 | 0
88 | 3.2.1.2 | Тех | Север | Коляно EN 10253-2-Typ A -3D-90-48.3 ; БДС EN 10204/3.1 | 2,6 | 13 | бр | P235GH | Изпълнителят трябва да се ръководи от цитираните тук стандарти и материали или еквивалентни |  | Аксонометрия док. № NHB-TD-RAP50-TEC-DRW13-A |  |  |  |  | 0 | 0
89 | 3.2.1.2 | Тех | Север | Коляно EN 10253-2-Typ A -3D-90-60.3 ; БДС EN 10204/3.1 | 2,9 | 27 | бр | P235GH | Изпълнителят трябва да се ръководи от цитираните тук стандарти и материали или еквивалентни |  | Аксонометрия док. № NHB-TD-RAP50-TEC-DRW13-A |  |  |  |  | 0 | 0
90 | 3.2.1.2 | Тех | Север | Коляно EN 10253-2-Typ A -3D-90-88.9 ; БДС EN 10204/3.1 | 3,2 | 29 | бр | P235GH | Изпълнителят трябва да се ръководи от цитираните тук стандарти и материали или еквивалентни |  | Аксонометрия док. № NHB-TD-RAP50-TEC-DRW13-A |  |  |  |  | 0 | 0
91 | 3.2.1.2 | Тех | Север | Коляно EN 10253-2-Typ A -3D-45-168.3 ; БДС EN 10204/3.1 | 4 | 1 | бр | P235GH | Изпълнителят трябва да се ръководи от цитираните тук стандарти и материали или еквивалентни |  | Аксонометрия док. № NHB-TD-RAP50-TEC-DRW13-A |  |  |  |  | 0 | 0
92 | 3.2.1.2 | Тех | Север | Коляно EN 10253-2-Typ A -3D-90-168.3 ; БДС EN 10204/3.1 | 4 | 27 | бр | P235GH | Изпълнителят трябва да се ръководи от цитираните тук стандарти и материали или еквивалентни |  | Аксонометрия док. № NHB-TD-RAP50-TEC-DRW13-A |  |  |  |  | 0 | 0
93 | 3.2.1.2 | Тех | Север | Коляно EN 10253-2-Typ A -3D-90-219.1 ; БДС EN 10204/3.1 | 5 | 9 | бр | P235GH | Изпълнителят трябва да се ръководи от цитираните тук стандарти и материали или еквивалентни |  | Аксонометрия док. № NHB-TD-RAP50-TEC-DRW13-A |  |  |  |  | 0 | 0
94 | 3.2.1.2 | Тех | Север | Коляно EN 10253-2-Typ A -3D-45-273.0 ; БДС EN 10204/3.1 | 5,6 | 1 | бр | P235GH | Изпълнителят трябва да се ръководи от цитираните тук стандарти и материали или еквивалентни |  | Аксонометрия док. № NHB-TD-RAP50-TEC-DRW13-A |  |  |  |  | 0 | 0
95 | 3.2.1.2 | Тех | Север | Коляно EN 10253-2-Typ A -3D-90-273.0 ; БДС EN 10204/3.1 | 5,6 | 6 | бр | P235GH | Изпълнителят трябва да се ръководи от цитираните тук стандарти и материали или еквивалентни |  | Аксонометрия док. № NHB-TD-RAP50-TEC-DRW13-A |  |  |  |  | 0 | 0
96 | 3.2.1.2 | Тех | Север | Коляно EN 10253-2-Typ A -3D-90-323.9 ; БДС EN 10204/3.1 | 6,3 | 40 | бр | P235GH | Изпълнителят трябва да се ръководи от цитираните тук стандарти и материали или еквивалентни |  | Аксонометрия док. № NHB-TD-RAP50-TEC-DRW13-A |  |  |  |  | 0 | 0
97 | 3.2.1.2 | Тех | Север | Коляно EN 10253-2-Typ A -3D-45-508.0 ; БДС EN 10204/3.1 | 8,8 | 1 | бр | P235GH | Изпълнителят трябва да се ръководи от цитираните тук стандарти и материали или еквивалентни |  | Аксонометрия док. № NHB-TD-RAP50-TEC-DRW13-A |  |  |  |  | 0 | 0
98 | 3.2.1.2 | Тех | Север | Коляно EN 10253-2-Typ A -3D-90-508.0 ; БДС EN 10204/3.1 | 8,8 | 4 | бр | P235GH | Изпълнителят трябва да се ръководи от цитираните тук стандарти и материали или еквивалентни |  | Аксонометрия док. № NHB-TD-RAP50-TEC-DRW13-A |  |  |  |  | 0 | 0
99 | 3.2.1.2 | Тех | Север | Преход, ексцентр. EN 10253-2-Typ A-168.3-88.9, серия 2 ; БДС EN 10204/3.1 |  | 1 | бр | P235GH | Изпълнителят трябва да се ръководи от цитираните тук стандарти и материали или еквивалентни |  | Аксонометрия док. № NHB-TD-RAP50-TEC-DRW13-A |  |  |  |  | 0 | 0
100 | 3.2.1.2 | Тех | Север | Преход, ексцентр. EN 10253-2-Typ A-323.9-219.1, серия 2 ; БДС EN 10204/3.1 |  | 9 | бр | P235GH | Изпълнителят трябва да се ръководи от цитираните тук стандарти и материали или еквивалентни |  | Аксонометрия док. № NHB-TD-RAP50-TEC-DRW13-A |  |  |  |  | 0 | 0
101 | 3.2.1.2 | Тех | Север | Преход, ексцентр. EN 10253-2-Typ A-457.0-273.0, серия 2 ; БДС EN 10204/3.1 |  | 1 | бр | P235GH | Изпълнителят трябва да се ръководи от цитираните тук стандарти и материали или еквивалентни |  | Аксонометрия док. № NHB-TD-RAP50-TEC-DRW13-A |  |  |  |  | 0 | 0
102 | 3.2.1.2 | Тех | Север | Преход, ексцентр. EN 10253-2-Typ A-457.0-323.9, серия 2 ; БДС EN 10204/3.1 |  | 1 | бр | P235GH | Изпълнителят трябва да се ръководи от цитираните тук стандарти и материали или еквивалентни |  | Аксонометрия док. № NHB-TD-RAP50-TEC-DRW13-A |  |  |  |  | 0 | 0
103 | 3.2.1.2 | Тех | Север | Преход, ексцентр. EN 10253-2-Typ A-508.0-323.9, серия 2 ; БДС EN 10204/3.1 |  | 2 | бр | P235GH | Изпълнителят трябва да се ръководи от цитираните тук стандарти и материали или еквивалентни |  | Аксонометрия док. № NHB-TD-RAP50-TEC-DRW13-A |  |  |  |  | 0 | 0
104 | 3.2.1.2 | Тех | Север | Преход, ексцентр. EN 10253-2-Typ A-508.0-457.0, серия 2 ; БДС EN 10204/3.1 |  | 2 | бр | P235GH | Изпълнителят трябва да се ръководи от цитираните тук стандарти и материали или еквивалентни |  | Аксонометрия док. № NHB-TD-RAP50-TEC-DRW13-A |  |  |  |  | 0 | 0
105 | 3.2.1.2 | Тех | Север | Преход, концентр. EN 10253-2-Typ A-76.1-48.3, серия 2 ; БДС EN 10204/3.1 |  | 1 | бр | P235GH | Изпълнителят трябва да се ръководи от цитираните тук стандарти и материали или еквивалентни |  | Аксонометрия док. № NHB-TD-RAP50-TEC-DRW13-A |  |  |  |  | 0 | 0
106 | 3.2.1.2 | Тех | Север | Преход, концентр. EN 10253-2-Typ A-273.0-168.3, серия 2 ; БДС EN 10204/3.1 |  | 3 | бр | P235GH | Изпълнителят трябва да се ръководи от цитираните тук стандарти и материали или еквивалентни |  | Аксонометрия док. № NHB-TD-RAP50-TEC-DRW13-A |  |  |  |  | 0 | 0
107 | 3.2.1.2 | Тех | Север | Фланец DIN EN 1092-1/11/DN 50/PN 16/FL/B1; съответния брой плоски уплътнения, материал EPDм до 130⁰С, и съответния брой болтове, гайки и шайби ; БДС EN 10204/3.1 |  | 8 | бр | P250GH | Изпълнителят трябва да се ръководи от цитираните тук стандарти и материали или еквивалентни |  | Аксонометрия док. № NHB-TD-RAP50-TEC-DRW13-A |  |  |  |  | 0 | 0
108 | 3.2.1.2 | Тех | Север | Фланец DIN EN 1092-1/11/DN 80/PN 16/FL/B1; съответния брой плоски уплътнения, материал EPDм до 130⁰С, и съответния брой болтове, гайки и шайби ; БДС EN 10204/3.1 |  | 18 | бр | P250GH | Изпълнителят трябва да се ръководи от цитираните тук стандарти и материали или еквивалентни |  | Аксонометрия док. № NHB-TD-RAP50-TEC-DRW13-A |  |  |  |  | 0 | 0
109 | 3.2.1.2 | Тех | Север | Фланец DIN EN 1092-1/11/DN 150/PN 16/FL/B1; съответния брой плоски уплътнения, материал EPDм до 130⁰С, и съответния брой болтове, гайки и шайби ; БДС EN 10204/3.1 |  | 20 | бр | P250GH | Изпълнителят трябва да се ръководи от цитираните тук стандарти и материали или еквивалентни |  | Аксонометрия док. № NHB-TD-RAP50-TEC-DRW13-A |  |  |  |  | 0 | 0
110 | 3.2.1.2 | Тех | Север | Фланец DIN EN 1092-1/11/DN 200/PN 16/FL/B1; съответния брой плоски уплътнения, материал EPDм до 130⁰С, и съответния брой болтове, гайки и шайби ; БДС EN 10204/3.1 |  | 18 | бр | P250GH | Изпълнителят трябва да се ръководи от цитираните тук стандарти и материали или еквивалентни |  | Аксонометрия док. № NHB-TD-RAP50-TEC-DRW13-A |  |  |  |  | 0 | 0
111 | 3.2.1.2 | Тех | Север | Фланец DIN EN 1092-1/11/DN 250/PN 16/FL/B1; съответния брой плоски уплътнения, материал EPDм до 130⁰С, и съответния брой болтове, гайки и шайби ; БДС EN 10204/3.1 |  | 18 | бр | P250GH | Изпълнителят трябва да се ръководи от цитираните тук стандарти и материали или еквивалентни |  | Аксонометрия док. № NHB-TD-RAP50-TEC-DRW13-A |  |  |  |  | 0 | 0
112 | 3.2.1.2 | Тех | Север | Фланец DIN EN 1092-1/11/DN 300/PN 16/FL/B1; съответния брой плоски уплътнения, материал EPDм до 130⁰С, и съответния брой болтове, гайки и шайби ; БДС EN 10204/3.1 |  | 68 | бр | P250GH | Изпълнителят трябва да се ръководи от цитираните тук стандарти и материали или еквивалентни |  | Аксонометрия док. № NHB-TD-RAP50-TEC-DRW13-A |  |  |  |  | 0 | 0
113 | 3.2.1.2 | Тех | Север | Фланец DIN EN 1092-1/11/DN 500/PN 16/FL/B1; съответния брой плоски уплътнения, материал EPDм до 130⁰С, и съответния брой болтове, гайки и шайби ; БДС EN 10204/3.1 |  | 12 | бр | P250GH | Изпълнителят трябва да се ръководи от цитираните тук стандарти и материали или еквивалентни |  | Аксонометрия док. № NHB-TD-RAP50-TEC-DRW13-A |  |  |  |  | 0 | 0
114 | 3.2.1.2 | Тех | Север | Тапа EN 10253-2-508.0, серия 2 ; БДС EN 10204/3.1 |  | 2 | бр | P235GH | Изпълнителят трябва да се ръководи от цитираните тук стандарти и материали или еквивалентни |  | Аксонометрия док. № NHB-TD-RAP50-TEC-DRW13-A |  |  |  |  | 0 | 0
115 | 3.2.1.2 | Тех | Север | Тройник-EN 10253-2-Typ A-48.3, серия 2 ; БДС EN 10204/3.1 |  | 2 | бр | P235GH | Изпълнителят трябва да се ръководи от цитираните тук стандарти и материали или еквивалентни |  | Аксонометрия док. № NHB-TD-RAP50-TEC-DRW13-A |  |  |  |  | 0 | 0
116 | 3.2.1.2 | Тех | Север | Тройник-EN 10253-2-Typ A-60.3, серия 2 ; БДС EN 10204/3.1 |  | 5 | бр | P235GH | Изпълнителят трябва да се ръководи от цитираните тук стандарти и материали или еквивалентни |  | Аксонометрия док. № NHB-TD-RAP50-TEC-DRW13-A |  |  |  |  | 0 | 0
117 | 3.2.1.2 | Тех | Север | Тройник-EN 10253-2-Typ A-88.9, серия 2 ; БДС EN 10204/3.1 |  | 3 | бр | P235GH | Изпълнителят трябва да се ръководи от цитираните тук стандарти и материали или еквивалентни |  | Аксонометрия док. № NHB-TD-RAP50-TEC-DRW13-A |  |  |  |  | 0 | 0
118 | 3.2.1.2 | Тех | Север | Тройник-EN 10253-2-Typ A-168.3, серия 2 ; БДС EN 10204/3.1 |  | 1 | бр | P235GH | Изпълнителят трябва да се ръководи от цитираните тук стандарти и материали или еквивалентни |  | Аксонометрия док. № NHB-TD-RAP50-TEC-DRW13-A |  |  |  |  | 0 | 0
119 | 3.2.1.2 | Тех | Север | Тройник-EN 10253-2-Typ A-323.9, серия 2 ; БДС EN 10204/3.1 |  | 12 | бр | P235GH | Изпълнителят трябва да се ръководи от цитираните тук стандарти и материали или еквивалентни |  | Аксонометрия док. № NHB-TD-RAP50-TEC-DRW13-A |  |  |  |  | 0 | 0
120 | 3.2.1.2 | Тех | Север | Тройник-EN 10253-2-Typ A-508.0, серия 2 ; БДС EN 10204/3.1 |  | 4 | бр | P235GH | Изпълнителят трябва да се ръководи от цитираните тук стандарти и материали или еквивалентни |  | Аксонометрия док. № NHB-TD-RAP50-TEC-DRW13-A |  |  |  |  | 0 | 0
121 | 3.2.1.2 | Тех | Север | Тройник, преходен-EN 10253-2-Typ A-168.3x76.1, серия 2 ; БДС EN 10204/3.1 |  | 1 | бр | P235GH | Изпълнителят трябва да се ръководи от цитираните тук стандарти и материали или еквивалентни |  | Аксонометрия док. № NHB-TD-RAP50-TEC-DRW13-A |  |  |  |  | 0 | 0
122 | 3.2.1.2 | Тех | Север | Тройник, преходен-EN 10253-2-Typ A-168.3x88.9, серия 2 ; БДС EN 10204/3.1 |  | 2 | бр | P235GH | Изпълнителят трябва да се ръководи от цитираните тук стандарти и материали или еквивалентни |  | Аксонометрия док. № NHB-TD-RAP50-TEC-DRW13-A |  |  |  |  | 0 | 0
123 | 3.2.1.2 | Тех | Север | Тройник, преходен-EN 10253-2-Typ A-323.9x168.3, серия 2 ; БДС EN 10204/3.1 |  | 3 | бр | P235GH | Изпълнителят трябва да се ръководи от цитираните тук стандарти и материали или еквивалентни |  | Аксонометрия док. № NHB-TD-RAP50-TEC-DRW13-A |  |  |  |  | 0 | 0
124 | 3.2.1.2 | Тех | Север | Тройник, преходен-EN 10253-2-Typ A-323.9x219.1, серия 2 ; БДС EN 10204/3.1 |  | 3 | бр | P235GH | Изпълнителят трябва да се ръководи от цитираните тук стандарти и материали или еквивалентни |  | Аксонометрия док. № NHB-TD-RAP50-TEC-DRW13-A |  |  |  |  | 0 | 0
125 | 3.2.1.2 | Тех | Север | Тройник, преходен-EN 10253-2-Typ A-457.0x273.0, серия 2 ; БДС EN 10204/3.1 |  | 1 | бр | P235GH | Изпълнителят трябва да се ръководи от цитираните тук стандарти и материали или еквивалентни |  | Аксонометрия док. № NHB-TD-RAP50-TEC-DRW13-A |  |  |  |  | 0 | 0
126 | 3.2.1.2 | Тех | Север | Тройник, преходен-EN 10253-2-Typ A-457.0x323.9, серия 2 ; БДС EN 10204/3.1 |  | 1 | бр | P235GH | Изпълнителят трябва да се ръководи от цитираните тук стандарти и материали или еквивалентни |  | Аксонометрия док. № NHB-TD-RAP50-TEC-DRW13-A |  |  |  |  | 0 | 0
127 | 3.2.1.2 | Тех | Север | Тройник, преходен-EN 10253-2-Typ A-508.0x273.0, серия 2 ; БДС EN 10204/3.1 |  | 1 | бр | P235GH | Изпълнителят трябва да се ръководи от цитираните тук стандарти и материали или еквивалентни |  | Аксонометрия док. № NHB-TD-RAP50-TEC-DRW13-A |  |  |  |  | 0 | 0
128 | 3.2.1.2 | Тех | Север | Тройник, преходен-EN 10253-2-Typ A-508.0x323.9, серия 2 ; БДС EN 10204/3.1 |  | 1 | бр | P235GH | Изпълнителят трябва да се ръководи от цитираните тук стандарти и материали или еквивалентни |  | Аксонометрия док. № NHB-TD-RAP50-TEC-DRW13-A |  |  |  |  | 0 | 0
129 | 3.2.1.2 | Тех | Юг | Доставка и монтаж на топлоизолация на Тръба DIN EN 10220-21.3 , EN 10216-2; БДС EN 10204/3.1 | 2 | 1 | м | минерална вата с дебелина съгласно техническа спецификация и обшивка от поцинкована ламарина | Изпълнителят трябва да се ръководи от цитираните тук стандарти и материали или еквивалентни |  | Аксонометрия док. № NHB-TD-RAP30-TEC-DRW13-A |  |  |  |  | 0 | 0
130 | 3.2.1.2 | Тех | Юг | Доставка и монтаж на топлоизолация на Тръба DIN EN 10220-26.9 , EN 10216-2; БДС EN 10204/3.1 | 2,3 | 2.84 | м | минерална вата с дебелина съгласно техническа спецификация и обшивка от поцинкована ламарина | Изпълнителят трябва да се ръководи от цитираните тук стандарти и материали или еквивалентни |  | Аксонометрия док. № NHB-TD-RAP30-TEC-DRW13-A |  |  |  |  | 0 | 0
131 | 3.2.1.2 | Тех | Юг | Доставка и монтаж на топлоизолация на Тръба DIN EN 10220-33.7 , EN 10216-2; БДС EN 10204/3.1 | 2,3 | 61.79 | м | минерална вата с дебелина съгласно техническа спецификация и обшивка от поцинкована ламарина | Изпълнителят трябва да се ръководи от цитираните тук стандарти и материали или еквивалентни |  | Аксонометрия док. № NHB-TD-RAP30-TEC-DRW13-A |  |  |  |  | 0 | 0
132 | 3.2.1.2 | Тех | Юг | Доставка и монтаж на топлоизолация на Тръба DIN EN 10220-42.4 , EN 10216-2; БДС EN 10204/3.1 | 2,3 | 8 | м | минерална вата с дебелина съгласно техническа спецификация и обшивка от поцинкована ламарина | Изпълнителят трябва да се ръководи от цитираните тук стандарти и материали или еквивалентни |  | Аксонометрия док. № NHB-TD-RAP30-TEC-DRW13-A |  |  |  |  | 0 | 0
133 | 3.2.1.2 | Тех | Юг | Доставка и монтаж на топлоизолация на Тръба DIN EN 10220-48.3 , EN 10216-2; БДС EN 10204/3.1 | 2,6 | 0.39 | м | минерална вата с дебелина съгласно техническа спецификация и обшивка от поцинкована ламарина | Изпълнителят трябва да се ръководи от цитираните тук стандарти и материали или еквивалентни |  | Аксонометрия док. № NHB-TD-RAP30-TEC-DRW13-A |  |  |  |  | 0 | 0
134 | 3.2.1.2 | Тех | Юг | Доставка и монтаж на топлоизолация на Тръба DIN EN 10220-60.3 , EN 10216-2; БДС EN 10204/3.1 | 2,9 | 34.6 | м | минерална вата с дебелина съгласно техническа спецификация и обшивка от поцинкована ламарина | Изпълнителят трябва да се ръководи от цитираните тук стандарти и материали или еквивалентни |  | Аксонометрия док. № NHB-TD-RAP30-TEC-DRW13-A |  |  |  |  | 0 | 0
135 | 3.2.1.2 | Тех | Юг | Доставка и монтаж на топлоизолация на Тръба DIN EN 10220-76.1 , EN 10216-2; БДС EN 10204/3.1 | 2,9 | 22.49 | м | минерална вата с дебелина съгласно техническа спецификация и обшивка от поцинкована ламарина | Изпълнителят трябва да се ръководи от цитираните тук стандарти и материали или еквивалентни |  | Аксонометрия док. № NHB-TD-RAP30-TEC-DRW13-A |  |  |  |  | 0 | 0
136 | 3.2.1.2 | Тех | Юг | Доставка и монтаж на топлоизолация на Тръба DIN EN 10220-88.9 , EN 10216-2; БДС EN 10204/3.1 | 3,2 | 75.23 | м | минерална вата с дебелина съгласно техническа спецификация и обшивка от поцинкована ламарина | Изпълнителят трябва да се ръководи от цитираните тук стандарти и материали или еквивалентни |  | Аксонометрия док. № NHB-TD-RAP30-TEC-DRW13-A |  |  |  |  | 0 | 0
137 | 3.2.1.2 | Тех | Юг | Доставка и монтаж на топлоизолация на Тръба DIN EN 10220-114.3 , EN 10216-2; БДС EN 10204/3.1 | 3,6 | 32.86 | м | минерална вата с дебелина съгласно техническа спецификация и обшивка от поцинкована ламарина | Изпълнителят трябва да се ръководи от цитираните тук стандарти и материали или еквивалентни |  | Аксонометрия док. № NHB-TD-RAP30-TEC-DRW13-A |  |  |  |  | 0 | 0
138 | 3.2.1.2 | Тех | Юг | Доставка и монтаж на топлоизолация на Тръба DIN EN 10220-168.3 , EN 10216-2; БДС EN 10204/3.1 | 4 | 19.86 | м | минерална вата с дебелина съгласно техническа спецификация и обшивка от поцинкована ламарина | Изпълнителят трябва да се ръководи от цитираните тук стандарти и материали или еквивалентни |  | Аксонометрия док. № NHB-TD-RAP30-TEC-DRW13-A |  |  |  |  | 0 | 0
139 | 3.2.1.2 | Тех | Юг | Доставка и монтаж на топлоизолация на Тръба DIN EN 10220-219.1 , EN 10216-2; БДС EN 10204/3.1 | 5 | 14.48 | м | минерална вата с дебелина съгласно техническа спецификация и обшивка от поцинкована ламарина | Изпълнителят трябва да се ръководи от цитираните тук стандарти и материали или еквивалентни |  | Аксонометрия док. № NHB-TD-RAP30-TEC-DRW13-A |  |  |  |  | 0 | 0
140 | 3.2.1.2 | Тех | Юг | Доставка и монтаж на топлоизолация на Тръба DIN EN 10220-273.0 , EN 10216-2; EN10217-2 ; БДС EN 10204/3.1 | 5,6 | 41.86 | м | минерална вата с дебелина съгласно техническа спецификация и обшивка от поцинкована ламарина | Изпълнителят трябва да се ръководи от цитираните тук стандарти и материали или еквивалентни |  | Аксонометрия док. № NHB-TD-RAP30-TEC-DRW13-A |  |  |  |  | 0 | 0
141 | 3.2.1.2 | Тех | Юг | Доставка и монтаж на топлоизолация на Тръба DIN EN 10220-323.9 , EN 10216-2; EN10217-2 БДС EN 10204/3.1 | 6,3 | 107.65 | м | минерална вата с дебелина съгласно техническа спецификация и обшивка от поцинкована ламарина | Изпълнителят трябва да се ръководи от цитираните тук стандарти и материали или еквивалентни |  | Аксонометрия док. № NHB-TD-RAP30-TEC-DRW13-A |  |  |  |  | 0 | 0
142 | 3.2.1.2 | Тех | Юг | Доставка и монтаж на топлоизолация на Тръба DIN EN 10220-406.4 , EN 10216-2; EN10217-2 БДС EN 10204/3.1 | 8 | 2 | м | минерална вата с дебелина съгласно техническа спецификация и обшивка от поцинкована ламарина | Изпълнителят трябва да се ръководи от цитираните тук стандарти и материали или еквивалентни |  | Аксонометрия док. № NHB-TD-RAP30-TEC-DRW13-A |  |  |  |  | 0 | 0
143 | 3.2.1.2 | Тех | Юг | Доставка и монтаж на топлоизолация на Тръба DIN EN 10220-457.0 , EN 10216-2; EN10217-2 БДС EN 10204/3.1 | 8 | 51.05 | м | минерална вата с дебелина съгласно техническа спецификация и обшивка от поцинкована ламарина | Изпълнителят трябва да се ръководи от цитираните тук стандарти и материали или еквивалентни |  | Аксонометрия док. № NHB-TD-RAP30-TEC-DRW13-A |  |  |  |  | 0 | 0
144 | 3.2.1.2 | Тех | Юг | Доставка и монтаж на топлоизолация на Коляно EN 10253-2-Typ A -3D-90-26.9 ; БДС EN 10204/3.1 | 2,3 | 4 | бр | минерална вата с дебелина съгласно техническа спецификация и обшивка от поцинкована ламарина | Изпълнителят трябва да се ръководи от цитираните тук стандарти и материали или еквивалентни |  | Аксонометрия док. № NHB-TD-RAP30-TEC-DRW13-A |  |  |  |  | 0 | 0
145 | 3.2.1.2 | Тех | Юг | Доставка и монтаж на топлоизолация на Коляно EN 10253-2-Typ A -3D-90-33.7 ; БДС EN 10204/3.1 | 2,3 | 29 | бр | минерална вата с дебелина съгласно техническа спецификация и обшивка от поцинкована ламарина | Изпълнителят трябва да се ръководи от цитираните тук стандарти и материали или еквивалентни |  | Аксонометрия док. № NHB-TD-RAP30-TEC-DRW13-A |  |  |  |  | 0 | 0
146 | 3.2.1.2 | Тех | Юг | Доставка и монтаж на топлоизолация на Коляно EN 10253-2-Typ A -3D-90-42.4 ; БДС EN 10204/3.1 | 2,3 | 14 | бр | минерална вата с дебелина съгласно техническа спецификация и обшивка от поцинкована ламарина | Изпълнителят трябва да се ръководи от цитираните тук стандарти и материали или еквивалентни |  | Аксонометрия док. № NHB-TD-RAP30-TEC-DRW13-A |  |  |  |  | 0 | 0
147 | 3.2.1.2 | Тех | Юг | Доставка и монтаж на топлоизолация на Коляно EN 10253-2-Typ A -3D-90-48.3 ; БДС EN 10204/3.1 | 2,6 | 2 | бр | минерална вата с дебелина съгласно техническа спецификация и обшивка от поцинкована ламарина | Изпълнителят трябва да се ръководи от цитираните тук стандарти и материали или еквивалентни |  | Аксонометрия док. № NHB-TD-RAP30-TEC-DRW13-A |  |  |  |  | 0 | 0
148 | 3.2.1.2 | Тех | Юг | Доставка и монтаж на топлоизолация на Коляно EN 10253-2-Typ A -3D-90-60.3 ; БДС EN 10204/3.1 | 2,9 | 21 | бр | минерална вата с дебелина съгласно техническа спецификация и обшивка от поцинкована ламарина | Изпълнителят трябва да се ръководи от цитираните тук стандарти и материали или еквивалентни |  | Аксонометрия док. № NHB-TD-RAP30-TEC-DRW13-A |  |  |  |  | 0 | 0
149 | 3.2.1.2 | Тех | Юг | Доставка и монтаж на топлоизолация на Коляно EN 10253-2-Typ A -3D-90-76.1 ; БДС EN 10204/3.1 | 2,9 | 7 | бр | минерална вата с дебелина съгласно техническа спецификация и обшивка от поцинкована ламарина | Изпълнителят трябва да се ръководи от цитираните тук стандарти и материали или еквивалентни |  | Аксонометрия док. № NHB-TD-RAP30-TEC-DRW13-A |  |  |  |  | 0 | 0
150 | 3.2.1.2 | Тех | Юг | Доставка и монтаж на топлоизолация на Коляно EN 10253-2-Typ A -3D-90-88.9 ; БДС EN 10204/3.1 | 3,2 | 40 | бр | минерална вата с дебелина съгласно техническа спецификация и обшивка от поцинкована ламарина | Изпълнителят трябва да се ръководи от цитираните тук стандарти и материали или еквивалентни |  | Аксонометрия док. № NHB-TD-RAP30-TEC-DRW13-A |  |  |  |  | 0 | 0
151 | 3.2.1.2 | Тех | Юг | Доставка и монтаж на топлоизолация на Коляно EN 10253-2-Typ A -3D-45-114.3 ; БДС EN 10204/3.1 | 3,6 | 2 | бр | минерална вата с дебелина съгласно техническа спецификация и обшивка от поцинкована ламарина | Изпълнителят трябва да се ръководи от цитираните тук стандарти и материали или еквивалентни |  | Аксонометрия док. № NHB-TD-RAP30-TEC-DRW13-A |  |  |  |  | 0 | 0
152 | 3.2.1.2 | Тех | Юг | Доставка и монтаж на топлоизолация на Коляно EN 10253-2-Typ A -3D-90-114.3 ; БДС EN 10204/3.1 | 3,6 | 27 | бр | минерална вата с дебелина съгласно техническа спецификация и обшивка от поцинкована ламарина | Изпълнителят трябва да се ръководи от цитираните тук стандарти и материали или еквивалентни |  | Аксонометрия док. № NHB-TD-RAP30-TEC-DRW13-A |  |  |  |  | 0 | 0
153 | 3.2.1.2 | Тех | Юг | Доставка и монтаж на топлоизолация на Коляно EN 10253-2-Typ A -3D-90-168.3 ; БДС EN 10204/3.1 | 4 | 8 | бр | минерална вата с дебелина съгласно техническа спецификация и обшивка от поцинкована ламарина | Изпълнителят трябва да се ръководи от цитираните тук стандарти и материали или еквивалентни |  | Аксонометрия док. № NHB-TD-RAP30-TEC-DRW13-A |  |  |  |  | 0 | 0
154 | 3.2.1.2 | Тех | Юг | Доставка и монтаж на топлоизолация на Коляно EN 10253-2-Typ A -3D-90-219.1 ; БДС EN 10204/3.1 | 5 | 6 | бр | минерална вата с дебелина съгласно техническа спецификация и обшивка от поцинкована ламарина | Изпълнителят трябва да се ръководи от цитираните тук стандарти и материали или еквивалентни |  | Аксонометрия док. № NHB-TD-RAP30-TEC-DRW13-A |  |  |  |  | 0 | 0
155 | 3.2.1.2 | Тех | Юг | Доставка и монтаж на топлоизолация на Коляно EN 10253-2-Typ A -3D-45-273.0 ; БДС EN 10204/3.1 | 5,6 | 1 | бр | минерална вата с дебелина съгласно техническа спецификация и обшивка от поцинкована ламарина | Изпълнителят трябва да се ръководи от цитираните тук стандарти и материали или еквивалентни |  | Аксонометрия док. № NHB-TD-RAP30-TEC-DRW13-A |  |  |  |  | 0 | 0
156 | 3.2.1.2 | Тех | Юг | Доставка и монтаж на топлоизолация на Коляно EN 10253-2-Typ A -3D-90-273.0 ; БДС EN 10204/3.1 | 5,6 | 4 | бр | минерална вата с дебелина съгласно техническа спецификация и обшивка от поцинкована ламарина | Изпълнителят трябва да се ръководи от цитираните тук стандарти и материали или еквивалентни |  | Аксонометрия док. № NHB-TD-RAP30-TEC-DRW13-A |  |  |  |  | 0 | 0
157 | 3.2.1.2 | Тех | Юг | Доставка и монтаж на топлоизолация на Коляно EN 10253-2-Typ A -3D-90-323.9 ; БДС EN 10204/3.1 | 6,3 | 27 | бр | минерална вата с дебелина съгласно техническа спецификация и обшивка от поцинкована ламарина | Изпълнителят трябва да се ръководи от цитираните тук стандарти и материали или еквивалентни |  | Аксонометрия док. № NHB-TD-RAP30-TEC-DRW13-A |  |  |  |  | 0 | 0
158 | 3.2.1.2 | Тех | Юг | Доставка и монтаж на топлоизолация на Коляно EN 10253-2-Typ A -3D-90-457.0 ; БДС EN 10204/3.1 | 8 | 4 | бр | минерална вата с дебелина съгласно техническа спецификация и обшивка от поцинкована ламарина | Изпълнителят трябва да се ръководи от цитираните тук стандарти и материали или еквивалентни |  | Аксонометрия док. № NHB-TD-RAP30-TEC-DRW13-A |  |  |  |  | 0 | 0
159 | 3.2.1.2 | Тех | Юг | Доставка и монтаж на топлоизолация на Преход, ексцентр. EN 10253-2-Typ A-48.3-42.4, серия 2 ; БДС EN 10204/3.1 |  | 2 | бр | минерална вата с дебелина съгласно техническа спецификация и обшивка от поцинкована ламарина | Изпълнителят трябва да се ръководи от цитираните тук стандарти и материали или еквивалентни |  | Аксонометрия док. № NHB-TD-RAP30-TEC-DRW13-A |  |  |  |  | 0 | 0
160 | 3.2.1.2 | Тех | Юг | Доставка и монтаж на топлоизолация на Преход, ексцентр. EN 10253-2-Typ A-323.9-219.1, серия 2 ; БДС EN 10204/3.1 |  | 6 | бр | минерална вата с дебелина съгласно техническа спецификация и обшивка от поцинкована ламарина | Изпълнителят трябва да се ръководи от цитираните тук стандарти и материали или еквивалентни |  | Аксонометрия док. № NHB-TD-RAP30-TEC-DRW13-A |  |  |  |  | 0 | 0
161 | 3.2.1.2 | Тех | Юг | Доставка и монтаж на топлоизолация на Преход, ексцентр. EN 10253-2-Typ A-406.4-273.0, серия 2 ; БДС EN 10204/3.1 |  | 1 | бр | минерална вата с дебелина съгласно техническа спецификация и обшивка от поцинкована ламарина | Изпълнителят трябва да се ръководи от цитираните тук стандарти и материали или еквивалентни |  | Аксонометрия док. № NHB-TD-RAP30-TEC-DRW13-A |  |  |  |  | 0 | 0
162 | 3.2.1.2 | Тех | Юг | Доставка и монтаж на топлоизолация на Преход, ексцентр. EN 10253-2-Typ A-406.4-323.9, серия 2 ; БДС EN 10204/3.1 |  | 1 | бр | минерална вата с дебелина съгласно техническа спецификация и обшивка от поцинкована ламарина | Изпълнителят трябва да се ръководи от цитираните тук стандарти и материали или еквивалентни |  | Аксонометрия док. № NHB-TD-RAP30-TEC-DRW13-A |  |  |  |  | 0 | 0
163 | 3.2.1.2 | Тех | Юг | Доставка и монтаж на топлоизолация на Преход, ексцентр. EN 10253-2-Typ A-457.0-273.0, серия 2 ; БДС EN 10204/3.1 |  | 2 | бр | минерална вата с дебелина съгласно техническа спецификация и обшивка от поцинкована ламарина | Изпълнителят трябва да се ръководи от цитираните тук стандарти и материали или еквивалентни |  | Аксонометрия док. № NHB-TD-RAP30-TEC-DRW13-A |  |  |  |  | 0 | 0
164 | 3.2.1.2 | Тех | Юг | Доставка и монтаж на топлоизолация на Преход, ексцентр. EN 10253-2-Typ A-457.0-406.4, серия 2 ; БДС EN 10204/3.1 |  | 2 | бр | минерална вата с дебелина съгласно техническа спецификация и обшивка от поцинкована ламарина | Изпълнителят трябва да се ръководи от цитираните тук стандарти и материали или еквивалентни |  | Аксонометрия док. № NHB-TD-RAP30-TEC-DRW13-A |  |  |  |  | 0 | 0
165 | 3.2.1.2 | Тех | Юг | Доставка и монтаж на топлоизолация на Преход, концентр. EN 10253-2-Typ A-33.7-26.9, серия 2 ; БДС EN 10204/3.1 |  | 1 | бр | минерална вата с дебелина съгласно техническа спецификация и обшивка от поцинкована ламарина | Изпълнителят трябва да се ръководи от цитираните тук стандарти и материали или еквивалентни |  | Аксонометрия док. № NHB-TD-RAP30-TEC-DRW13-A |  |  |  |  | 0 | 0
166 | 3.2.1.2 | Тех | Юг | Доставка и монтаж на топлоизолация на Преход, концентр. EN 10253-2-Typ A-273.0-168.3, серия 2 ; БДС EN 10204/3.1 |  | 2 | бр | минерална вата с дебелина съгласно техническа спецификация и обшивка от поцинкована ламарина | Изпълнителят трябва да се ръководи от цитираните тук стандарти и материали или еквивалентни |  | Аксонометрия док. № NHB-TD-RAP30-TEC-DRW13-A |  |  |  |  | 0 | 0
167 | 3.2.1.2 | Тех | Юг | Доставка и монтаж на топлоизолация на Фланец DIN EN 1092-1/11/DN 50/PN 16/FL/B1; БДС EN 10204/3.1 |  | 8 | бр | минерална вата с дебелина съгласно техническа спецификация и обшивка от поцинкована ламарина | Изпълнителят трябва да се ръководи от цитираните тук стандарти и материали или еквивалентни |  | Аксонометрия док. № NHB-TD-RAP30-TEC-DRW13-A |  |  |  |  | 0 | 0
168 | 3.2.1.2 | Тех | Юг | Доставка и монтаж на топлоизолация на Фланец DIN EN 1092-1/11/DN 65/PN 16/FL/B1; БДС EN 10204/3.1 |  | 4 | бр | минерална вата с дебелина съгласно техническа спецификация и обшивка от поцинкована ламарина | Изпълнителят трябва да се ръководи от цитираните тук стандарти и материали или еквивалентни |  | Аксонометрия док. № NHB-TD-RAP30-TEC-DRW13-A |  |  |  |  | 0 | 0
169 | 3.2.1.2 | Тех | Юг | Доставка и монтаж на топлоизолация на Фланец DIN EN 1092-1/11/DN 80/PN 16/FL/B1; БДС EN 10204/3.1 |  | 22 | бр | минерална вата с дебелина съгласно техническа спецификация и обшивка от поцинкована ламарина | Изпълнителят трябва да се ръководи от цитираните тук стандарти и материали или еквивалентни |  | Аксонометрия док. № NHB-TD-RAP30-TEC-DRW13-A |  |  |  |  | 0 | 0
170 | 3.2.1.2 | Тех | Юг | Доставка и монтаж на топлоизолация на Фланец DIN EN 1092-1/11/DN 100/PN 16/FL/B1; БДС EN 10204/3.1 |  | 13 | бр | минерална вата с дебелина съгласно техническа спецификация и обшивка от поцинкована ламарина | Изпълнителят трябва да се ръководи от цитираните тук стандарти и материали или еквивалентни |  | Аксонометрия док. № NHB-TD-RAP30-TEC-DRW13-A |  |  |  |  | 0 | 0
171 | 3.2.1.2 | Тех | Юг | Доставка и монтаж на топлоизолация на Фланец DIN EN 1092-1/11/DN 150/PN 16/FL/B1; БДС EN 10204/3.1 |  | 8 | бр | минерална вата с дебелина съгласно техническа спецификация и обшивка от поцинкована ламарина | Изпълнителят трябва да се ръководи от цитираните тук стандарти и материали или еквивалентни |  | Аксонометрия док. № NHB-TD-RAP30-TEC-DRW13-A |  |  |  |  | 0 | 0
172 | 3.2.1.2 | Тех | Юг | Доставка и монтаж на топлоизолация на Фланец DIN EN 1092-1/11/DN 200/PN 16/FL/B1; БДС EN 10204/3.1 |  | 12 | бр | минерална вата с дебелина съгласно техническа спецификация и обшивка от поцинкована ламарина | Изпълнителят трябва да се ръководи от цитираните тук стандарти и материали или еквивалентни |  | Аксонометрия док. № NHB-TD-RAP30-TEC-DRW13-A |  |  |  |  | 0 | 0
173 | 3.2.1.2 | Тех | Юг | Доставка и монтаж на топлоизолация на Фланец DIN EN 1092-1/11/DN 250/PN 16/FL/B1; БДС EN 10204/3.1 |  | 14 | бр | минерална вата с дебелина съгласно техническа спецификация и обшивка от поцинкована ламарина | Изпълнителят трябва да се ръководи от цитираните тук стандарти и материали или еквивалентни |  | Аксонометрия док. № NHB-TD-RAP30-TEC-DRW13-A |  |  |  |  | 0 | 0
174 | 3.2.1.2 | Тех | Юг | Доставка и монтаж на топлоизолация на Фланец DIN EN 1092-1/11/DN 300/PN 16/FL/B1; БДС EN 10204/3.1 |  | 44 | бр | минерална вата с дебелина съгласно техническа спецификация и обшивка от поцинкована ламарина | Изпълнителят трябва да се ръководи от цитираните тук стандарти и материали или еквивалентни |  | Аксонометрия док. № NHB-TD-RAP30-TEC-DRW13-A |  |  |  |  | 0 | 0
175 | 3.2.1.2 | Тех | Юг | Доставка и монтаж на топлоизолация на Фланец DIN EN 1092-1/11/DN 450/PN 16/FL/B1; БДС EN 10204/3.1 |  | 12 | бр | минерална вата с дебелина съгласно техническа спецификация и обшивка от поцинкована ламарина | Изпълнителят трябва да се ръководи от цитираните тук стандарти и материали или еквивалентни |  | Аксонометрия док. № NHB-TD-RAP30-TEC-DRW13-A |  |  |  |  | 0 | 0
176 | 3.2.1.2 | Тех | Юг | Доставка и монтаж на топлоизолация на Тапа EN 10253-2-88.9, серия 2 ; БДС EN 10204/3.1 |  | 1 | бр | минерална вата с дебелина съгласно техническа спецификация и обшивка от поцинкована ламарина | Изпълнителят трябва да се ръководи от цитираните тук стандарти и материали или еквивалентни |  | Аксонометрия док. № NHB-TD-RAP30-TEC-DRW13-A |  |  |  |  | 0 | 0
177 | 3.2.1.2 | Тех | Юг | Доставка и монтаж на топлоизолация на Тапа EN 10253-2-457.0, серия 2 ; БДС EN 10204/3.1 |  | 2 | бр | минерална вата с дебелина съгласно техническа спецификация и обшивка от поцинкована ламарина | Изпълнителят трябва да се ръководи от цитираните тук стандарти и материали или еквивалентни |  | Аксонометрия док. № NHB-TD-RAP30-TEC-DRW13-A |  |  |  |  | 0 | 0
178 | 3.2.1.2 | Тех | Юг | Доставка и монтаж на топлоизолация на Тройник-EN 10253-2-Typ A-42.4, серия 2 ; БДС EN 10204/3.1 |  | 2 | бр | минерална вата с дебелина съгласно техническа спецификация и обшивка от поцинкована ламарина | Изпълнителят трябва да се ръководи от цитираните тук стандарти и материали или еквивалентни |  | Аксонометрия док. № NHB-TD-RAP30-TEC-DRW13-A |  |  |  |  | 0 | 0
179 | 3.2.1.2 | Тех | Юг | Доставка и монтаж на топлоизолация на Тройник-EN 10253-2-Typ A-60.3, серия 2 ; БДС EN 10204/3.1 |  | 6 | бр | минерална вата с дебелина съгласно техническа спецификация и обшивка от поцинкована ламарина | Изпълнителят трябва да се ръководи от цитираните тук стандарти и материали или еквивалентни |  | Аксонометрия док. № NHB-TD-RAP30-TEC-DRW13-A |  |  |  |  | 0 | 0
180 | 3.2.1.2 | Тех | Юг | Доставка и монтаж на топлоизолация на Тройник-EN 10253-2-Typ A-88.9, серия 2 ; БДС EN 10204/3.1 |  | 5 | бр | минерална вата с дебелина съгласно техническа спецификация и обшивка от поцинкована ламарина | Изпълнителят трябва да се ръководи от цитираните тук стандарти и материали или еквивалентни |  | Аксонометрия док. № NHB-TD-RAP30-TEC-DRW13-A |  |  |  |  | 0 | 0
181 | 3.2.1.2 | Тех | Юг | Доставка и монтаж на топлоизолация на Тройник-EN 10253-2-Typ A-114.3, серия 2 ; БДС EN 10204/3.1 |  | 1 | бр | минерална вата с дебелина съгласно техническа спецификация и обшивка от поцинкована ламарина | Изпълнителят трябва да се ръководи от цитираните тук стандарти и материали или еквивалентни |  | Аксонометрия док. № NHB-TD-RAP30-TEC-DRW13-A |  |  |  |  | 0 | 0
182 | 3.2.1.2 | Тех | Юг | Доставка и монтаж на топлоизолация на Тройник-EN 10253-2-Typ A-323.9, серия 2 ; БДС EN 10204/3.1 |  | 8 | бр | минерална вата с дебелина съгласно техническа спецификация и обшивка от поцинкована ламарина | Изпълнителят трябва да се ръководи от цитираните тук стандарти и материали или еквивалентни |  | Аксонометрия док. № NHB-TD-RAP30-TEC-DRW13-A |  |  |  |  | 0 | 0
183 | 3.2.1.2 | Тех | Юг | Доставка и монтаж на топлоизолация на Тройник-EN 10253-2-Typ A-457.0,серия 2 ; БДС EN 10204/3.1 |  | 4 | бр | минерална вата с дебелина съгласно техническа спецификация и обшивка от поцинкована ламарина | Изпълнителят трябва да се ръководи от цитираните тук стандарти и материали или еквивалентни |  | Аксонометрия док. № NHB-TD-RAP30-TEC-DRW13-A |  |  |  |  | 0 | 0
184 | 3.2.1.2 | Тех | Юг | Доставка и монтаж на топлоизолация на Тройник, преходен-EN 10253-2-Typ A-76.1x33.7, серия 2 ; БДС EN 10204/3.1 |  | 1 | бр | минерална вата с дебелина съгласно техническа спецификация и обшивка от поцинкована ламарина | Изпълнителят трябва да се ръководи от цитираните тук стандарти и материали или еквивалентни |  | Аксонометрия док. № NHB-TD-RAP30-TEC-DRW13-A |  |  |  |  | 0 | 0
185 | 3.2.1.2 | Тех | Юг | Доставка и монтаж на топлоизолация на Тройник, преходен-EN 10253-2-Typ A-88.9x48.3, серия 2 ; БДС EN 10204/3.1 |  | 1 | бр | минерална вата с дебелина съгласно техническа спецификация и обшивка от поцинкована ламарина | Изпълнителят трябва да се ръководи от цитираните тук стандарти и материали или еквивалентни |  | Аксонометрия док. № NHB-TD-RAP30-TEC-DRW13-A |  |  |  |  | 0 | 0
186 | 3.2.1.2 | Тех | Юг | Доставка и монтаж на топлоизолация на Тройник, преходен-EN 10253-2-Typ A-323.9x168.3, серия 2 ; БДС EN 10204/3.1 |  | 2 | бр | минерална вата с дебелина съгласно техническа спецификация и обшивка от поцинкована ламарина | Изпълнителят трябва да се ръководи от цитираните тук стандарти и материали или еквивалентни |  | Аксонометрия док. № NHB-TD-RAP30-TEC-DRW13-A |  |  |  |  | 0 | 0
187 | 3.2.1.2 | Тех | Юг | Доставка и монтаж на топлоизолация на Тройник, преходен-EN 10253-2-Typ A-323.9x219.1, серия 2 ; БДС EN 10204/3.1 |  | 2 | бр | минерална вата с дебелина съгласно техническа спецификация и обшивка от поцинкована ламарина | Изпълнителят трябва да се ръководи от цитираните тук стандарти и материали или еквивалентни |  | Аксонометрия док. № NHB-TD-RAP30-TEC-DRW13-A |  |  |  |  | 0 | 0
188 | 3.2.1.2 | Тех | Юг | Доставка и монтаж на топлоизолация на Тройник, преходен-EN 10253-2-Typ A-406.4x273.0, серия 2 ; БДС EN 10204/3.1 |  | 1 | бр | минерална вата с дебелина съгласно техническа спецификация и обшивка от поцинкована ламарина | Изпълнителят трябва да се ръководи от цитираните тук стандарти и материали или еквивалентни |  | Аксонометрия док. № NHB-TD-RAP30-TEC-DRW13-A |  |  |  |  | 0 | 0
189 | 3.2.1.2 | Тех | Юг | Доставка и монтаж на топлоизолация на Тройник, преходен-EN 10253-2-Typ A-406.4x323.9, серия 2 ; БДС EN 10204/3.1 |  | 1 | бр | минерална вата с дебелина съгласно техническа спецификация и обшивка от поцинкована ламарина | Изпълнителят трябва да се ръководи от цитираните тук стандарти и материали или еквивалентни |  | Аксонометрия док. № NHB-TD-RAP30-TEC-DRW13-A |  |  |  |  | 0 | 0
190 | 3.2.1.2 | Тех | Север | Доставка и монтаж на топлоизолация на Тръба DIN EN 10220-21.3 , EN 10216-2; БДС EN 10204/3.1 | 2 | 1.6 | м | минерална вата с дебелина съгласно техническа спецификация и обшивка от поцинкована ламарина | Изпълнителят трябва да се ръководи от цитираните тук стандарти и материали или еквивалентни |  | Аксонометрия док. № NHB-TD-RAP50-TEC-DRW13-A |  |  |  |  | 0 | 0
191 | 3.2.1.2 | Тех | Север | Доставка и монтаж на топлоизолация на Тръба DIN EN 10220-26.9 , EN 10216-2; БДС EN 10204/3.1 | 2,3 | 0.4 | м | минерална вата с дебелина съгласно техническа спецификация и обшивка от поцинкована ламарина | Изпълнителят трябва да се ръководи от цитираните тук стандарти и материали или еквивалентни |  | Аксонометрия док. № NHB-TD-RAP50-TEC-DRW13-A |  |  |  |  | 0 | 0
192 | 3.2.1.2 | Тех | Север | Доставка и монтаж на топлоизолация на Тръба DIN EN 10220-33.7 , EN 10216-2; БДС EN 10204/3.1 | 2,3 | 58.62 | м | минерална вата с дебелина съгласно техническа спецификация и обшивка от поцинкована ламарина | Изпълнителят трябва да се ръководи от цитираните тук стандарти и материали или еквивалентни |  | Аксонометрия док. № NHB-TD-RAP50-TEC-DRW13-A |  |  |  |  | 0 | 0
193 | 3.2.1.2 | Тех | Север | Доставка и монтаж на топлоизолация на Тръба DIN EN 10220-48.3 , EN 10216-2; БДС EN 10204/3.1 | 2,6 | 8.29 | м | минерална вата с дебелина съгласно техническа спецификация и обшивка от поцинкована ламарина | Изпълнителят трябва да се ръководи от цитираните тук стандарти и материали или еквивалентни |  | Аксонометрия док. № NHB-TD-RAP50-TEC-DRW13-A |  |  |  |  | 0 | 0
194 | 3.2.1.2 | Тех | Север | Доставка и монтаж на топлоизолация на Тръба DIN EN 10220-60.3 , EN 10216-2; БДС EN 10204/3.1 | 2,9 | 47.94 | м | минерална вата с дебелина съгласно техническа спецификация и обшивка от поцинкована ламарина | Изпълнителят трябва да се ръководи от цитираните тук стандарти и материали или еквивалентни |  | Аксонометрия док. № NHB-TD-RAP50-TEC-DRW13-A |  |  |  |  | 0 | 0
195 | 3.2.1.2 | Тех | Север | Доставка и монтаж на топлоизолация на Тръба DIN EN 10220-76.1 , EN 10216-2; БДС EN 10204/3.1 | 2,9 | 0.15 | м | минерална вата с дебелина съгласно техническа спецификация и обшивка от поцинкована ламарина | Изпълнителят трябва да се ръководи от цитираните тук стандарти и материали или еквивалентни |  | Аксонометрия док. № NHB-TD-RAP50-TEC-DRW13-A |  |  |  |  | 0 | 0
196 | 3.2.1.2 | Тех | Север | Доставка и монтаж на топлоизолация на Тръба DIN EN 10220-88.9 , EN 10216-2; БДС EN 10204/3.1 | 3,2 | 84.78 | м | минерална вата с дебелина съгласно техническа спецификация и обшивка от поцинкована ламарина | Изпълнителят трябва да се ръководи от цитираните тук стандарти и материали или еквивалентни |  | Аксонометрия док. № NHB-TD-RAP50-TEC-DRW13-A |  |  |  |  | 0 | 0
197 | 3.2.1.2 | Тех | Север | Доставка и монтаж на топлоизолация на Тръба DIN EN 10220-168.3 , EN 10216-2; БДС EN 10204/3.1 | 4 | 50.28 | м | минерална вата с дебелина съгласно техническа спецификация и обшивка от поцинкована ламарина | Изпълнителят трябва да се ръководи от цитираните тук стандарти и материали или еквивалентни |  | Аксонометрия док. № NHB-TD-RAP50-TEC-DRW13-A |  |  |  |  | 0 | 0
198 | 3.2.1.2 | Тех | Север | Доставка и монтаж на топлоизолация на Тръба DIN EN 10220-219.1 , EN 10216-2; БДС EN 10204/3.1 | 5 | 21.69 | м | минерална вата с дебелина съгласно техническа спецификация и обшивка от поцинкована ламарина | Изпълнителят трябва да се ръководи от цитираните тук стандарти и материали или еквивалентни |  | Аксонометрия док. № NHB-TD-RAP50-TEC-DRW13-A |  |  |  |  | 0 | 0
199 | 3.2.1.2 | Тех | Север | Доставка и монтаж на топлоизолация на Тръба DIN EN 10220-273.0 , EN 10216-2; EN10217-2 БДС EN 10204/3.1 | 5,6 | 61.34 | м | минерална вата с дебелина съгласно техническа спецификация и обшивка от поцинкована ламарина | Изпълнителят трябва да се ръководи от цитираните тук стандарти и материали или еквивалентни |  | Аксонометрия док. № NHB-TD-RAP50-TEC-DRW13-A |  |  |  |  | 0 | 0
200 | 3.2.1.2 | Тех | Север | Доставка и монтаж на топлоизолация на Тръба DIN EN 10220-323.9 , EN 10216-2; EN10217-2; БДС EN 10204/3.1 | 6,3 | 160.08 | м | минерална вата с дебелина съгласно техническа спецификация и обшивка от поцинкована ламарина | Изпълнителят трябва да се ръководи от цитираните тук стандарти и материали или еквивалентни |  | Аксонометрия док. № NHB-TD-RAP50-TEC-DRW13-A |  |  |  |  | 0 | 0
201 | 3.2.1.2 | Тех | Север | Доставка и монтаж на топлоизолация на Тръба DIN EN 10220-457.0 , EN 10216-2; EN10217-2; БДС EN 10204/3.1 | 8 | 11.54 | м | минерална вата с дебелина съгласно техническа спецификация и обшивка от поцинкована ламарина | Изпълнителят трябва да се ръководи от цитираните тук стандарти и материали или еквивалентни |  | Аксонометрия док. № NHB-TD-RAP50-TEC-DRW13-A |  |  |  |  | 0 | 0
202 | 3.2.1.2 | Тех | Север | Доставка и монтаж на топлоизолация на Тръба DIN EN 10220-508.0 , EN 10216-2; EN 10217-5 БДС EN 10204/3.1 | 8,8 | 105.22 | м | минерална вата с дебелина съгласно техническа спецификация и обшивка от поцинкована ламарина | Изпълнителят трябва да се ръководи от цитираните тук стандарти и материали или еквивалентни |  | Аксонометрия док. № NHB-TD-RAP50-TEC-DRW13-A |  |  |  |  | 0 | 0
203 | 3.2.1.2 | Тех | Север | Доставка и монтаж на топлоизолация на Коляно EN 10253-2-Typ A -3D-90-33.7 ; БДС EN 10204/3.1 | 2,3 | 27 | бр | минерална вата с дебелина съгласно техническа спецификация и обшивка от поцинкована ламарина | Изпълнителят трябва да се ръководи от цитираните тук стандарти и материали или еквивалентни |  | Аксонометрия док. № NHB-TD-RAP50-TEC-DRW13-A |  |  |  |  | 0 | 0
204 | 3.2.1.2 | Тех | Север | Доставка и монтаж на топлоизолация на Коляно EN 10253-2-Typ A -3D-45-48.3 ; БДС EN 10204/3.1 | 2,6 | 2 | бр | минерална вата с дебелина съгласно техническа спецификация и обшивка от поцинкована ламарина | Изпълнителят трябва да се ръководи от цитираните тук стандарти и материали или еквивалентни |  | Аксонометрия док. № NHB-TD-RAP50-TEC-DRW13-A |  |  |  |  | 0 | 0
205 | 3.2.1.2 | Тех | Север | Доставка и монтаж на топлоизолация на Коляно EN 10253-2-Typ A -3D-90-48.3 ; БДС EN 10204/3.1 | 2,6 | 13 | бр | минерална вата с дебелина съгласно техническа спецификация и обшивка от поцинкована ламарина | Изпълнителят трябва да се ръководи от цитираните тук стандарти и материали или еквивалентни |  | Аксонометрия док. № NHB-TD-RAP50-TEC-DRW13-A |  |  |  |  | 0 | 0
206 | 3.2.1.2 | Тех | Север | Доставка и монтаж на топлоизолация на Коляно EN 10253-2-Typ A -3D-90-60.3 ; БДС EN 10204/3.1 | 2,9 | 27 | бр | минерална вата с дебелина съгласно техническа спецификация и обшивка от поцинкована ламарина | Изпълнителят трябва да се ръководи от цитираните тук стандарти и материали или еквивалентни |  | Аксонометрия док. № NHB-TD-RAP50-TEC-DRW13-A |  |  |  |  | 0 | 0
207 | 3.2.1.2 | Тех | Север | Доставка и монтаж на топлоизолация на Коляно EN 10253-2-Typ A -3D-90-88.9 ; БДС EN 10204/3.1 | 3,2 | 29 | бр | минерална вата с дебелина съгласно техническа спецификация и обшивка от поцинкована ламарина | Изпълнителят трябва да се ръководи от цитираните тук стандарти и материали или еквивалентни |  | Аксонометрия док. № NHB-TD-RAP50-TEC-DRW13-A |  |  |  |  | 0 | 0
208 | 3.2.1.2 | Тех | Север | Доставка и монтаж на топлоизолация на Коляно EN 10253-2-Typ A -3D-45-168.3 ; БДС EN 10204/3.1 | 4 | 1 | бр | минерална вата с дебелина съгласно техническа спецификация и обшивка от поцинкована ламарина | Изпълнителят трябва да се ръководи от цитираните тук стандарти и материали или еквивалентни |  | Аксонометрия док. № NHB-TD-RAP50-TEC-DRW13-A |  |  |  |  | 0 | 0
209 | 3.2.1.2 | Тех | Север | Доставка и монтаж на топлоизолация на Коляно EN 10253-2-Typ A -3D-90-168.3 ; БДС EN 10204/3.1 | 4 | 27 | бр | минерална вата с дебелина съгласно техническа спецификация и обшивка от поцинкована ламарина | Изпълнителят трябва да се ръководи от цитираните тук стандарти и материали или еквивалентни |  | Аксонометрия док. № NHB-TD-RAP50-TEC-DRW13-A |  |  |  |  | 0 | 0
210 | 3.2.1.2 | Тех | Север | Доставка и монтаж на топлоизолация на Коляно EN 10253-2-Typ A -3D-90-219.1 ; БДС EN 10204/3.1 | 5 | 9 | бр | минерална вата с дебелина съгласно техническа спецификация и обшивка от поцинкована ламарина | Изпълнителят трябва да се ръководи от цитираните тук стандарти и материали или еквивалентни |  | Аксонометрия док. № NHB-TD-RAP50-TEC-DRW13-A |  |  |  |  | 0 | 0
211 | 3.2.1.2 | Тех | Север | Доставка и монтаж на топлоизолация на Коляно EN 10253-2-Typ A -3D-45-273.0 ; БДС EN 10204/3.1 | 5,6 | 1 | бр | минерална вата с дебелина съгласно техническа спецификация и обшивка от поцинкована ламарина | Изпълнителят трябва да се ръководи от цитираните тук стандарти и материали или еквивалентни |  | Аксонометрия док. № NHB-TD-RAP50-TEC-DRW13-A |  |  |  |  | 0 | 0
212 | 3.2.1.2 | Тех | Север | Доставка и монтаж на топлоизолация на Коляно EN 10253-2-Typ A -3D-90-273.0 ; БДС EN 10204/3.1 | 5,6 | 6 | бр | минерална вата с дебелина съгласно техническа спецификация и обшивка от поцинкована ламарина | Изпълнителят трябва да се ръководи от цитираните тук стандарти и материали или еквивалентни |  | Аксонометрия док. № NHB-TD-RAP50-TEC-DRW13-A |  |  |  |  | 0 | 0
213 | 3.2.1.2 | Тех | Север | Доставка и монтаж на топлоизолация на Коляно EN 10253-2-Typ A -3D-90-323.9 ; БДС EN 10204/3.1 | 6,3 | 40 | бр | минерална вата с дебелина съгласно техническа спецификация и обшивка от поцинкована ламарина | Изпълнителят трябва да се ръководи от цитираните тук стандарти и материали или еквивалентни |  | Аксонометрия док. № NHB-TD-RAP50-TEC-DRW13-A |  |  |  |  | 0 | 0
214 | 3.2.1.2 | Тех | Север | Доставка и монтаж на топлоизолация на Коляно EN 10253-2-Typ A -3D-45-508.0 ; БДС EN 10204/3.1 | 8,8 | 1 | бр | минерална вата с дебелина съгласно техническа спецификация и обшивка от поцинкована ламарина | Изпълнителят трябва да се ръководи от цитираните тук стандарти и материали или еквивалентни |  | Аксонометрия док. № NHB-TD-RAP50-TEC-DRW13-A |  |  |  |  | 0 | 0
215 | 3.2.1.2 | Тех | Север | Доставка и монтаж на топлоизолация на Коляно EN 10253-2-Typ A -3D-90-508.0 ; БДС EN 10204/3.1 | 8,8 | 4 | бр | минерална вата с дебелина съгласно техническа спецификация и обшивка от поцинкована ламарина | Изпълнителят трябва да се ръководи от цитираните тук стандарти и материали или еквивалентни |  | Аксонометрия док. № NHB-TD-RAP50-TEC-DRW13-A |  |  |  |  | 0 | 0
216 | 3.2.1.2 | Тех | Север | Доставка и монтаж на топлоизолация на Преход, ексцентр. EN 10253-2-Typ A-168.3-88.9, серия 2 ; БДС EN 10204/3.1 |  | 1 | бр | минерална вата с дебелина съгласно техническа спецификация и обшивка от поцинкована ламарина | Изпълнителят трябва да се ръководи от цитираните тук стандарти и материали или еквивалентни |  | Аксонометрия док. № NHB-TD-RAP50-TEC-DRW13-A |  |  |  |  | 0 | 0
217 | 3.2.1.2 | Тех | Север | Доставка и монтаж на топлоизолация на Преход, ексцентр. EN 10253-2-Typ A-323.9-219.1, серия 2 ; БДС EN 10204/3.1 |  | 9 | бр | минерална вата с дебелина съгласно техническа спецификация и обшивка от поцинкована ламарина | Изпълнителят трябва да се ръководи от цитираните тук стандарти и материали или еквивалентни |  | Аксонометрия док. № NHB-TD-RAP50-TEC-DRW13-A |  |  |  |  | 0 | 0
218 | 3.2.1.2 | Тех | Север | Доставка и монтаж на топлоизолация на Преход, ексцентр. EN 10253-2-Typ A-457.0-273.0, серия 2 ; БДС EN 10204/3.1 |  | 1 | бр | минерална вата с дебелина съгласно техническа спецификация и обшивка от поцинкована ламарина | Изпълнителят трябва да се ръководи от цитираните тук стандарти и материали или еквивалентни |  | Аксонометрия док. № NHB-TD-RAP50-TEC-DRW13-A |  |  |  |  | 0 | 0
219 | 3.2.1.2 | Тех | Север | Доставка и монтаж на топлоизолация на Преход, ексцентр. EN 10253-2-Typ A-457.0-323.9, серия 2 ; БДС EN 10204/3.1 |  | 1 | бр | минерална вата с дебелина съгласно техническа спецификация и обшивка от поцинкована ламарина | Изпълнителят трябва да се ръководи от цитираните тук стандарти и материали или еквивалентни |  | Аксонометрия док. № NHB-TD-RAP50-TEC-DRW13-A |  |  |  |  | 0 | 0
220 | 3.2.1.2 | Тех | Север | Доставка и монтаж на топлоизолация на Преход, ексцентр. EN 10253-2-Typ A-508.0-323.9, серия 2 ; БДС EN 10204/3.1 |  | 2 | бр | минерална вата с дебелина съгласно техническа спецификация и обшивка от поцинкована ламарина | Изпълнителят трябва да се ръководи от цитираните тук стандарти и материали или еквивалентни |  | Аксонометрия док. № NHB-TD-RAP50-TEC-DRW13-A |  |  |  |  | 0 | 0
221 | 3.2.1.2 | Тех | Север | Доставка и монтаж на топлоизолация на Преход, ексцентр. EN 10253-2-Typ A-508.0-457.0, серия 2 ; БДС EN 10204/3.1 |  | 2 | бр | минерална вата с дебелина съгласно техническа спецификация и обшивка от поцинкована ламарина | Изпълнителят трябва да се ръководи от цитираните тук стандарти и материали или еквивалентни |  | Аксонометрия док. № NHB-TD-RAP50-TEC-DRW13-A |  |  |  |  | 0 | 0
222 | 3.2.1.2 | Тех | Север | Доставка и монтаж на топлоизолация на Преход, концентр. EN 10253-2-Typ A-76.1-48.3, серия 2 ; БДС EN 10204/3.1 |  | 1 | бр | минерална вата с дебелина съгласно техническа спецификация и обшивка от поцинкована ламарина | Изпълнителят трябва да се ръководи от цитираните тук стандарти и материали или еквивалентни |  | Аксонометрия док. № NHB-TD-RAP50-TEC-DRW13-A |  |  |  |  | 0 | 0
223 | 3.2.1.2 | Тех | Север | Доставка и монтаж на топлоизолация на Преход, концентр. EN 10253-2-Typ A-273.0-168.3, серия 2 ; БДС EN 10204/3.1 |  | 3 | бр | минерална вата с дебелина съгласно техническа спецификация и обшивка от поцинкована ламарина | Изпълнителят трябва да се ръководи от цитираните тук стандарти и материали или еквивалентни |  | Аксонометрия док. № NHB-TD-RAP50-TEC-DRW13-A |  |  |  |  | 0 | 0
224 | 3.2.1.2 | Тех | Север | Доставка и монтаж на топлоизолация на Фланец DIN EN 1092-1/11/DN 50/PN 16/FL/B1; БДС EN 10204/3.1 |  | 8 | бр | минерална вата с дебелина съгласно техническа спецификация и обшивка от поцинкована ламарина | Изпълнителят трябва да се ръководи от цитираните тук стандарти и материали или еквивалентни |  | Аксонометрия док. № NHB-TD-RAP50-TEC-DRW13-A |  |  |  |  | 0 | 0
225 | 3.2.1.2 | Тех | Север | Доставка и монтаж на топлоизолация на Фланец DIN EN 1092-1/11/DN 80/PN 16/FL/B1; БДС EN 10204/3.1 |  | 18 | бр | минерална вата с дебелина съгласно техническа спецификация и обшивка от поцинкована ламарина | Изпълнителят трябва да се ръководи от цитираните тук стандарти и материали или еквивалентни |  | Аксонометрия док. № NHB-TD-RAP50-TEC-DRW13-A |  |  |  |  | 0 | 0
226 | 3.2.1.2 | Тех | Север | Доставка и монтаж на топлоизолация на Фланец DIN EN 1092-1/11/DN 150/PN 16/FL/B1; БДС EN 10204/3.1 |  | 20 | бр | минерална вата с дебелина съгласно техническа спецификация и обшивка от поцинкована ламарина | Изпълнителят трябва да се ръководи от цитираните тук стандарти и материали или еквивалентни |  | Аксонометрия док. № NHB-TD-RAP50-TEC-DRW13-A |  |  |  |  | 0 | 0
227 | 3.2.1.2 | Тех | Север | Доставка и монтаж на топлоизолация на Фланец DIN EN 1092-1/11/DN 200/PN 16/FL/B1; БДС EN 10204/3.1 |  | 18 | бр | минерална вата с дебелина съгласно техническа спецификация и обшивка от поцинкована ламарина | Изпълнителят трябва да се ръководи от цитираните тук стандарти и материали или еквивалентни |  | Аксонометрия док. № NHB-TD-RAP50-TEC-DRW13-A |  |  |  |  | 0 | 0
228 | 3.2.1.2 | Тех | Север | Доставка и монтаж на топлоизолация на Фланец DIN EN 1092-1/11/DN 250/PN 16/FL/B1; БДС EN 10204/3.1 |  | 18 | бр | минерална вата с дебелина съгласно техническа спецификация и обшивка от поцинкована ламарина | Изпълнителят трябва да се ръководи от цитираните тук стандарти и материали или еквивалентни |  | Аксонометрия док. № NHB-TD-RAP50-TEC-DRW13-A |  |  |  |  | 0 | 0
229 | 3.2.1.2 | Тех | Север | Доставка и монтаж на топлоизолация на Фланец DIN EN 1092-1/11/DN 300/PN 16/FL/B1; БДС EN 10204/3.1 |  | 68 | бр | минерална вата с дебелина съгласно техническа спецификация и обшивка от поцинкована ламарина | Изпълнителят трябва да се ръководи от цитираните тук стандарти и материали или еквивалентни |  | Аксонометрия док. № NHB-TD-RAP50-TEC-DRW13-A |  |  |  |  | 0 | 0
230 | 3.2.1.2 | Тех | Север | Доставка и монтаж на топлоизолация на Фланец DIN EN 1092-1/11/DN 500/PN 16/FL/B1; БДС EN 10204/3.1 |  | 12 | бр | минерална вата с дебелина съгласно техническа спецификация и обшивка от поцинкована ламарина | Изпълнителят трябва да се ръководи от цитираните тук стандарти и материали или еквивалентни |  | Аксонометрия док. № NHB-TD-RAP50-TEC-DRW13-A |  |  |  |  | 0 | 0
231 | 3.2.1.2 | Тех | Север | Доставка и монтаж на топлоизолация на Тапа EN 10253-2-508.0, серия 2 ; БДС EN 10204/3.1 |  | 2 | бр | минерална вата с дебелина съгласно техническа спецификация и обшивка от поцинкована ламарина | Изпълнителят трябва да се ръководи от цитираните тук стандарти и материали или еквивалентни |  | Аксонометрия док. № NHB-TD-RAP50-TEC-DRW13-A |  |  |  |  | 0 | 0
232 | 3.2.1.2 | Тех | Север | Доставка и монтаж на топлоизолация на Тройник-EN 10253-2-Typ A-48.3, серия 2 ; БДС EN 10204/3.1 |  | 2 | бр | минерална вата с дебелина съгласно техническа спецификация и обшивка от поцинкована ламарина | Изпълнителят трябва да се ръководи от цитираните тук стандарти и материали или еквивалентни |  | Аксонометрия док. № NHB-TD-RAP50-TEC-DRW13-A |  |  |  |  | 0 | 0
233 | 3.2.1.2 | Тех | Север | Доставка и монтаж на топлоизолация на Тройник-EN 10253-2-Typ A-60.3, серия 2 ; БДС EN 10204/3.1 |  | 5 | бр | минерална вата с дебелина съгласно техническа спецификация и обшивка от поцинкована ламарина | Изпълнителят трябва да се ръководи от цитираните тук стандарти и материали или еквивалентни |  | Аксонометрия док. № NHB-TD-RAP50-TEC-DRW13-A |  |  |  |  | 0 | 0
234 | 3.2.1.2 | Тех | Север | Доставка и монтаж на топлоизолация на Тройник-EN 10253-2-Typ A-88.9, серия 2 ; БДС EN 10204/3.1 |  | 3 | бр | минерална вата с дебелина съгласно техническа спецификация и обшивка от поцинкована ламарина | Изпълнителят трябва да се ръководи от цитираните тук стандарти и материали или еквивалентни |  | Аксонометрия док. № NHB-TD-RAP50-TEC-DRW13-A |  |  |  |  | 0 | 0
235 | 3.2.1.2 | Тех | Север | Доставка и монтаж на топлоизолация на Тройник-EN 10253-2-Typ A-168.3, серия 2 ; БДС EN 10204/3.1 |  | 1 | бр | минерална вата с дебелина съгласно техническа спецификация и обшивка от поцинкована ламарина | Изпълнителят трябва да се ръководи от цитираните тук стандарти и материали или еквивалентни |  | Аксонометрия док. № NHB-TD-RAP50-TEC-DRW13-A |  |  |  |  | 0 | 0
236 | 3.2.1.2 | Тех | Север | Доставка и монтаж на топлоизолация на Тройник-EN 10253-2-Typ A-323.9, серия 2 ; БДС EN 10204/3.1 |  | 12 | бр | минерална вата с дебелина съгласно техническа спецификация и обшивка от поцинкована ламарина | Изпълнителят трябва да се ръководи от цитираните тук стандарти и материали или еквивалентни |  | Аксонометрия док. № NHB-TD-RAP50-TEC-DRW13-A |  |  |  |  | 0 | 0
237 | 3.2.1.2 | Тех | Север | Доставка и монтаж на топлоизолация на Тройник-EN 10253-2-Typ A-508.0, серия 2 ; БДС EN 10204/3.1 |  | 4 | бр | минерална вата с дебелина съгласно техническа спецификация и обшивка от поцинкована ламарина | Изпълнителят трябва да се ръководи от цитираните тук стандарти и материали или еквивалентни |  | Аксонометрия док. № NHB-TD-RAP50-TEC-DRW13-A |  |  |  |  | 0 | 0
238 | 3.2.1.2 | Тех | Север | Доставка и монтаж на топлоизолация на Тройник, преходен-EN 10253-2-Typ A-168.3x76.1, серия 2 ; БДС EN 10204/3.1 |  | 1 | бр | минерална вата с дебелина съгласно техническа спецификация и обшивка от поцинкована ламарина | Изпълнителят трябва да се ръководи от цитираните тук стандарти и материали или еквивалентни |  | Аксонометрия док. № NHB-TD-RAP50-TEC-DRW13-A |  |  |  |  | 0 | 0
239 | 3.2.1.2 | Тех | Север | Доставка и монтаж на топлоизолация на Тройник, преходен-EN 10253-2-Typ A-168.3x88.9, серия 2 ; БДС EN 10204/3.1 |  | 2 | бр | минерална вата с дебелина съгласно техническа спецификация и обшивка от поцинкована ламарина | Изпълнителят трябва да се ръководи от цитираните тук стандарти и материали или еквивалентни |  | Аксонометрия док. № NHB-TD-RAP50-TEC-DRW13-A |  |  |  |  | 0 | 0
240 | 3.2.1.2 | Тех | Север | Доставка и монтаж на топлоизолация на Тройник, преходен-EN 10253-2-Typ A-323.9x168.3, серия 2 ; БДС EN 10204/3.1 |  | 3 | бр | минерална вата с дебелина съгласно техническа спецификация и обшивка от поцинкована ламарина | Изпълнителят трябва да се ръководи от цитираните тук стандарти и материали или еквивалентни |  | Аксонометрия док. № NHB-TD-RAP50-TEC-DRW13-A |  |  |  |  | 0 | 0
241 | 3.2.1.2 | Тех | Север | Доставка и монтаж на топлоизолация на Тройник, преходен-EN 10253-2-Typ A-323.9x219.1, серия 2 ; БДС EN 10204/3.1 |  | 3 | бр | минерална вата с дебелина съгласно техническа спецификация и обшивка от поцинкована ламарина | Изпълнителят трябва да се ръководи от цитираните тук стандарти и материали или еквивалентни |  | Аксонометрия док. № NHB-TD-RAP50-TEC-DRW13-A |  |  |  |  | 0 | 0
242 | 3.2.1.2 | Тех | Север | Доставка и монтаж на топлоизолация на Тройник, преходен-EN 10253-2-Typ A-457.0x273.0, серия 2 ; БДС EN 10204/3.1 |  | 1 | бр | минерална вата с дебелина съгласно техническа спецификация и обшивка от поцинкована ламарина | Изпълнителят трябва да се ръководи от цитираните тук стандарти и материали или еквивалентни |  | Аксонометрия док. № NHB-TD-RAP50-TEC-DRW13-A |  |  |  |  | 0 | 0
243 | 3.2.1.2 | Тех | Север | Доставка и монтаж на топлоизолация на Тройник, преходен-EN 10253-2-Typ A-457.0x323.9, серия 2 ; БДС EN 10204/3.1 |  | 1 | бр | минерална вата с дебелина съгласно техническа спецификация и обшивка от поцинкована ламарина | Изпълнителят трябва да се ръководи от цитираните тук стандарти и материали или еквивалентни |  | Аксонометрия док. № NHB-TD-RAP50-TEC-DRW13-A |  |  |  |  | 0 | 0
244 | 3.2.1.2 | Тех | Север | Доставка и монтаж на топлоизолация на Тройник, преходен-EN 10253-2-Typ A-508.0x273.0, серия 2 ; БДС EN 10204/3.1 |  | 1 | бр | минерална вата с дебелина съгласно техническа спецификация и обшивка от поцинкована ламарина | Изпълнителят трябва да се ръководи от цитираните тук стандарти и материали или еквивалентни |  | Аксонометрия док. № NHB-TD-RAP50-TEC-DRW13-A |  |  |  |  | 0 | 0
245 | 3.2.1.2 | Тех | Север | Доставка и монтаж на топлоизолация на Тройник, преходен-EN 10253-2-Typ A-508.0x323.9, серия 2 ; БДС EN 10204/3.1 |  | 1 | бр | минерална вата с дебелина съгласно техническа спецификация и обшивка от поцинкована ламарина | Изпълнителят трябва да се ръководи от цитираните тук стандарти и материали или еквивалентни |  | Аксонометрия док. № NHB-TD-RAP50-TEC-DRW13-A |  |  |  |  | 0 | 0
246 | 3.2.1.3 |  |  | Тръбопроводи и съоръжения за основно гориво (природен газ) | [6 empty] | Тръбопроводи с KKS № 30EKA01/03/10/20BR005÷010 и 50EKA01/10/20/30BR005÷011
247 | 3.2.1.3 | Тех | Юг | ГРП като самостоятелна предварително сглобена единица, която се разполага на мястото на съществуващо ГРП на площадката. Изпълнение съгласно БДС EN 12186 „Системи за доставяне на газ. Газ-регулаторни станции за подаване и разпределе-ние. Функционални изисквания“ |  | 1 | бр |  | Изпълнителят трябва да се ръководи от цитираните тук стандарти и материали или еквивалентни |  | Технически данни за ГРП според док. № NHB-TD-RAP30-TEC-DSH02-A - Спецификационен лист за Газо-регулираща станция |  |  |  |  | 0 | 0
248 | 3.2.1.3 | Тех | Юг | Тръба DIN EN 10220-33.7x2.3; БДС EN10216-2; БДС EN 12007; БДС EN 10204/3.1 | 2,3 | 1.59 | м | L245GA | Изпълнителят трябва да се ръководи от цитираните тук стандарти и материали или еквивалентни |  | Аксонометрия док. № NHB-TD-RAP30-TEC-DRW15-A |  |  |  |  | 0 | 0
249 | 3.2.1.3 | Тех | Юг | Тръба DIN EN 10220-114.3x3.6; БДС EN10216-2; БДС EN 12007, БДС EN 10204/3.1 | 3,6 | 28.42 | м | L245GA | Изпълнителят трябва да се ръководи от цитираните тук стандарти и материали или еквивалентни |  | Аксонометрия док. № NHB-TD-RAP30-TEC-DRW15-A |  |  |  |  | 0 | 0
250 | 3.2.1.3 | Тех | Юг | Тръба DIN EN 10220-168.3x4; БДС EN10216-2; БДС EN 12007, БДС EN 10204/3.1 | 4 | 10.62 | м | L245GA | Изпълнителят трябва да се ръководи от цитираните тук стандарти и материали или еквивалентни |  | Аксонометрия док. № NHB-TD-RAP30-TEC-DRW15-A |  |  |  |  | 0 | 0
251 | 3.2.1.3 | Тех | Юг | Тръба DIN EN 10220-219.1x5; БДС EN10216-2; БДС EN 12007, БДС EN 10204/3.1 | 5 | 55.11 | м | L245GA | Изпълнителят трябва да се ръководи от цитираните тук стандарти и материали или еквивалентни |  | Аксонометрия док. № NHB-TD-RAP30-TEC-DRW15-A |  |  |  |  | 0 | 0
252 | 3.2.1.3 | Тех | Юг | Коляно EN 10253-2-Typ A -3D-90-114.3 ; БДС EN 10204/3.1 | 3,6 | 9 | бр | L245GA | Изпълнителят трябва да се ръководи от цитираните тук стандарти и материали или еквивалентни |  | Аксонометрия док. № NHB-TD-RAP30-TEC-DRW15-A |  |  |  |  | 0 | 0
253 | 3.2.1.3 | Тех | Юг | Коляно EN 10253-2-Typ A -3D-90-168.3 ; БДС EN 10204/3.1 | 4 | 6 | бр | L245GA | Изпълнителят трябва да се ръководи от цитираните тук стандарти и материали или еквивалентни |  | Аксонометрия док. № NHB-TD-RAP30-TEC-DRW15-A |  |  |  |  | 0 | 0
254 | 3.2.1.3 | Тех | Юг | Коляно EN 10253-2-Typ A -3D-90-219.1 ; БДС EN 10204/3.1 | 5 | 7 | бр | L245GA | Изпълнителят трябва да се ръководи от цитираните тук стандарти и материали или еквивалентни |  | Аксонометрия док. № NHB-TD-RAP30-TEC-DRW15-A |  |  |  |  | 0 | 0
255 | 3.2.1.3 | Тех | Юг | Преход ексцентр. EN 10253-2-Typ A-219.1-114.3, серия 2 ; БДС EN 10204/3.1 |  | 1 | бр | L245GA | Изпълнителят трябва да се ръководи от цитираните тук стандарти и материали или еквивалентни |  | Аксонометрия док. № NHB-TD-RAP30-TEC-DRW15-A |  |  |  |  | 0 | 0
256 | 3.2.1.3 | Тех | Юг | Преход ексцентр. EN 10253-2-Typ A-323.9-168.3, серия 2 ; БДС EN 10204/3.1 |  | 1 | бр | L245GA | Изпълнителят трябва да се ръководи от цитираните тук стандарти и материали или еквивалентни |  | Аксонометрия док. № NHB-TD-RAP30-TEC-DRW15-A |  |  |  |  | 0 | 0
257 | 3.2.1.3 | Тех | Юг | Преход ексцентр. ГОСТ 17378-2001 426х10 - 325х8 / ASмE B16.9-Series B 426x10 - 325x8; БДС EN 10204/3.1 |  | 1 | бр | L245GA | Изпълнителят трябва да се ръководи от цитираните тук стандарти и материали или еквивалентни |  | Аксонометрия док. № NHB-TD-RAP30-TEC-DRW15-A |  |  |  |  | 0 | 0
258 | 3.2.1.3 | Тех | Юг | Фланец DIN EN 1092-1/11/DN 150/PN 16/FL/B1; съответния брой плоски уплътнения, материал EPDм до 130⁰С, и съответния брой болтове, гайки и шайби; БДС EN 10204/3.1 |  | 17 | бр | P275NL1 | Изпълнителят трябва да се ръководи от цитираните тук стандарти и материали или еквивалентни |  | Аксонометрия док. № NHB-TD-RAP30-TEC-DRW15-A |  |  |  |  | 0 | 0
259 | 3.2.1.3 | Тех | Юг | Фланец DIN EN 1092-1/11/DN 200/PN 16/FL/B1; съответния брой плоски уплътнения, материал EPDм до 130⁰С, и съответния брой болтове, гайки и шайби; БДС EN 10204/3.1 |  | 1 | бр | P275NL1 | Изпълнителят трябва да се ръководи от цитираните тук стандарти и материали или еквивалентни |  | Аксонометрия док. № NHB-TD-RAP30-TEC-DRW15-A |  |  |  |  | 0 | 0
260 | 3.2.1.3 | Тех | Юг | Тапа EN 10253-2-219.1, серия 2; БДС EN 10204/3.1 |  | 1 | бр | L245GA | Изпълнителят трябва да се ръководи от цитираните тук стандарти и материали или еквивалентни |  | Аксонометрия док. № NHB-TD-RAP30-TEC-DRW15-A |  |  |  |  | 0 | 0
261 | 3.2.1.3 | Тех | Юг | Тройник-EN 10253-2-Typ A-168.3, серия 2; БДС EN 10204/3.1 |  | 3 | бр | L245GA | Изпълнителят трябва да се ръководи от цитираните тук стандарти и материали или еквивалентни |  | Аксонометрия док. № NHB-TD-RAP30-TEC-DRW15-A |  |  |  |  | 0 | 0
262 | 3.2.1.3 | Тех | Юг | Тройник-EN 10253-2-Typ A-219.1, серия 2; БДС EN 10204/3.1 |  | 1 | бр | L245GA | Изпълнителят трябва да се ръководи от цитираните тук стандарти и материали или еквивалентни |  | Аксонометрия док. № NHB-TD-RAP30-TEC-DRW15-A |  |  |  |  | 0 | 0
263 | 3.2.1.3 | Тех | Юг | Тройник, преход-EN 10253-2-Typ A-219.1x114.3, серия 2; БДС EN 10204/3.1 |  | 1 | бр | L245GA | Изпълнителят трябва да се ръководи от цитираните тук стандарти и материали или еквивалентни |  | Аксонометрия док. № NHB-TD-RAP30-TEC-DRW15-A |  |  |  |  | 0 | 0
264 | 3.2.1.3 | Тех | Юг | Тройник, преходен-EN 10253-2-Typ A-219.1x168.3, серия 2; БДС EN 10204/3.1 |  | 1 | бр | L245GA | Изпълнителят трябва да се ръководи от цитираните тук стандарти и материали или еквивалентни |  | Аксонометрия док. № NHB-TD-RAP30-TEC-DRW15-A |  |  |  |  | 0 | 0
265 | 3.2.1.3 | Тех | Север | Газоизмервателен пункт като самостоятелна предварително сглобена единица |  | 1 | бр |  | Изпълнителят трябва да се ръководи от цитираните тук стандарти и материали или еквивалентни |  | Технически данни за газоизмервателния пункт според док. № NHB-TD-RAP50-TEC-DSH02-В - Спецификационен лист за Газоизмервателeн пункт |  |  |  |  | 0 | 0
266 | 3.2.1.3 | Тех | Север | Тръба DIN EN 10220-33.7x2.3; БДС EN10216-2; БДС EN 12007, БДС EN 10204/3.1 | 2,3 | 1.4 | м | L245GA | Изпълнителят трябва да се ръководи от цитираните тук стандарти и материали или еквивалентни |  | Аксонометрия док. № NHB-TD-RAP50-TEC-DRW15-A |  |  |  |  | 0 | 0
267 | 3.2.1.3 | Тех | Север | Тръба DIN EN 10220-114.3x3.6; БДС EN10216-2; БДС EN 12007, БДС EN 10204/3.1 | 3,6 | 44.06 | м | L245GA | Изпълнителят трябва да се ръководи от цитираните тук стандарти и материали или еквивалентни |  | Аксонометрия док. № NHB-TD-RAP50-TEC-DRW15-A |  |  |  |  | 0 | 0
268 | 3.2.1.3 | Тех | Север | Тръба DIN EN 10220-219.1x5; БДС EN10216-2; БДС EN 12007, БДС EN 10204/3.1 | 5 | 13.35 | м | L245GA | Изпълнителят трябва да се ръководи от цитираните тук стандарти и материали или еквивалентни |  | Аксонометрия док. № NHB-TD-RAP50-TEC-DRW15-A |  |  |  |  | 0 | 0
269 | 3.2.1.3 | Тех | Север | Тръба DIN EN 10220-273.0x5.6; БДС EN10216-2; БДС EN 12007, БДС EN 10204/3.1 | 5,6 | 112.09 | м | L245GA | Изпълнителят трябва да се ръководи от цитираните тук стандарти и материали или еквивалентни |  | Аксонометрия док. № NHB-TD-RAP50-TEC-DRW15-A |  |  |  |  | 0 | 0
270 | 3.2.1.3 | Тех | Север | Коляно EN 10253-2-Typ A -3D-90-114.3; БДС EN 10204/3.1 | 3,6 | 15 | бр | L245GA | Изпълнителят трябва да се ръководи от цитираните тук стандарти и материали или еквивалентни |  | Аксонометрия док. № NHB-TD-RAP50-TEC-DRW15-A |  |  |  |  | 0 | 0
271 | 3.2.1.3 | Тех | Север | Коляно EN 10253-2-Typ A -3D-90-219.1; БДС EN 10204/3.1 | 5 | 2 | бр | L245GA | Изпълнителят трябва да се ръководи от цитираните тук стандарти и материали или еквивалентни |  | Аксонометрия док. № NHB-TD-RAP50-TEC-DRW15-A |  |  |  |  | 0 | 0
272 | 3.2.1.3 | Тех | Север | Коляно EN 10253-2-Typ A -3D-90-273.0; БДС EN 10204/3.1 | 5,6 | 11 | бр | L245GA | Изпълнителят трябва да се ръководи от цитираните тук стандарти и материали или еквивалентни |  | Аксонометрия док. № NHB-TD-RAP50-TEC-DRW15-A |  |  |  |  | 0 | 0
273 | 3.2.1.3 | Тех | Север | Преход, ексцентр. EN 10253-2-Typ A-219.1-114.3, серия 2; БДС EN 10204/3.1 |  | 1 | бр | L245GA | Изпълнителят трябва да се ръководи от цитираните тук стандарти и материали или еквивалентни |  | Аксонометрия док. № NHB-TD-RAP50-TEC-DRW15-A |  |  |  |  | 0 | 0
274 | 3.2.1.3 | Тех | Север | Преход, ексцентр. EN 10253-2-Typ A-273.0-114.3, серия 2; БДС EN 10204/3.1 |  | 1 | бр | L245GA | Изпълнителят трябва да се ръководи от цитираните тук стандарти и материали или еквивалентни |  | Аксонометрия док. № NHB-TD-RAP50-TEC-DRW15-A |  |  |  |  | 0 | 0
275 | 3.2.1.3 | Тех | Север | Преход, концентр. EN 10253-2-Typ A-457.0-273.0, серия 2; БДС EN 10204/3.1 |  | 1 | бр | L245GA | Изпълнителят трябва да се ръководи от цитираните тук стандарти и материали или еквивалентни |  | Аксонометрия док. № NHB-TD-RAP50-TEC-DRW15-A |  |  |  |  | 0 | 0
276 | 3.2.1.3 | Тех | Север | Преход, концентр. EN 10253-2-Typ A-711.0-457.0, серия 2; БДС EN 10204/3.1 |  | 1 | бр | L245GA | Изпълнителят трябва да се ръководи от цитираните тук стандарти и материали или еквивалентни |  | Аксонометрия док. № NHB-TD-RAP50-TEC-DRW15-A |  |  |  |  | 0 | 0
277 | 3.2.1.3 | Тех | Север | Фланец DIN EN 1092-1/11/DN 100/PN 16/FL/B1; съответния брой плоски уплътнения, материал EPDм до 130⁰С, и съответния брой болтове, гайки и шайби; БДС EN 10204/3.1 |  | 3 | бр | P275NL1 | Изпълнителят трябва да се ръководи от цитираните тук стандарти и материали или еквивалентни |  | Аксонометрия док. № NHB-TD-RAP50-TEC-DRW15-A |  |  |  |  | 0 | 0
278 | 3.2.1.3 | Тех | Север | Фланец DIN EN 1092-1/11/DN 200/PN 16/FL/B1; съответния брой плоски уплътнения, материал EPDм до 130⁰С, и съответния брой болтове, гайки и шайби; БДС EN 10204/3.1 |  | 2 | бр | P275NL1 | Изпълнителят трябва да се ръководи от цитираните тук стандарти и материали или еквивалентни |  | Аксонометрия док. № NHB-TD-RAP50-TEC-DRW15-A |  |  |  |  | 0 | 0
279 | 3.2.1.3 | Тех | Север | Фланец DIN EN 1092-1/11/DN 250/PN 16/FL/B1; съответния брой плоски уплътнения, материал EPDм до 130⁰С, и съответния брой болтове, гайки и шайби; БДС EN 10204/3.1 |  | 8 | бр | P275NL1 | Изпълнителят трябва да се ръководи от цитираните тук стандарти и материали или еквивалентни |  | Аксонометрия док. № NHB-TD-RAP50-TEC-DRW15-A |  |  |  |  | 0 | 0
280 | 3.2.1.3 | Тех | Север | Тапа EN 10253-2-114.3, серия 2; БДС EN 10204/3.1 |  | 1 | бр | L245GA | Изпълнителят трябва да се ръководи от цитираните тук стандарти и материали или еквивалентни |  | Аксонометрия док. № NHB-TD-RAP50-TEC-DRW15-A |  |  |  |  | 0 | 0
281 | 3.2.1.3 | Тех | Север | Тройник-EN 10253-2-Typ A-114.3, серия 2; БДС EN 10204/3.1 |  | 1 | бр | L245GA | Изпълнителят трябва да се ръководи от цитираните тук стандарти и материали или еквивалентни |  | Аксонометрия док. № NHB-TD-RAP50-TEC-DRW15-A |  |  |  |  | 0 | 0
282 | 3.2.1.3 | Тех | Север | Тройник-EN 10253-2-Typ A-711.0, серия 2; БДС EN 10204/3.1 |  | 1 | бр | L245GA | Изпълнителят трябва да се ръководи от цитираните тук стандарти и материали или еквивалентни |  | Аксонометрия док. № NHB-TD-RAP50-TEC-DRW15-A |  |  |  |  | 0 | 0
283 | 3.2.1.3 | Тех | Север | Тройник, преходен-EN 10253-2-Typ A-219.1x114.3, серия 2; БДС EN 10204/3.1 |  | 1 | бр | L245GA | Изпълнителят трябва да се ръководи от цитираните тук стандарти и материали или еквивалентни |  | Аксонометрия док. № NHB-TD-RAP50-TEC-DRW15-A |  |  |  |  | 0 | 0
284 | 3.2.1.3 | Тех | Север | Тройник, преходен-EN 10253-2-Typ A-273.0x219.1, серия 2; БДС EN 10204/3.1 |  | 3 | бр | L245GA | Изпълнителят трябва да се ръководи от цитираните тук стандарти и материали или еквивалентни |  | Аксонометрия док. № NHB-TD-RAP50-TEC-DRW15-A |  |  |  |  | 0 | 0
285 | 3.2.1.4 |  |  | Тръбопроводи за резервно гориво (индустриален дизел) | [6 empty] | Тръбопроводи с KKS № 30EGA01/03/04/10/20BR001÷022 и 50EGA01/03/04/06/07/10/20/30BR001÷022
286 | 3.2.1.4 | Тех | Юг | Тръба DIN EN 10220-33.7; БДС EN10216-2, БДС EN 10204/3.1 | 2,3 | 96.84 | м | L290NB, Доставка и монтаж на топлоизолация 40 мм | Изпълнителят трябва да се ръководи от цитираните тук стандарти и материали или еквивалентни |  | Аксонометрия док. № NHB-TD-RAP30-TEC-DRW14-A |  |  |  |  | 0 | 0
287 | 3.2.1.4 | Тех | Юг | Тръба DIN EN 10220-48.3; БДС EN10216-2, БДС EN 10204/3.1 | 2,6 | 160.32 | м | L290NB, Доставка и монтаж на топлоизолация 40 мм | Изпълнителят трябва да се ръководи от цитираните тук стандарти и материали или еквивалентни |  | Аксонометрия док. № NHB-TD-RAP30-TEC-DRW14-A |  |  |  |  | 0 | 0
288 | 3.2.1.4 | Тех | Юг | Коляно EN 10253-2-Typ A -3D-90-33.7; БДС EN 10204/3.1 | 2,3 | 48 | бр | L290NB, Доставка и монтаж на топлоизолация 40 мм | Изпълнителят трябва да се ръководи от цитираните тук стандарти и материали или еквивалентни |  | Аксонометрия док. № NHB-TD-RAP30-TEC-DRW14-A |  |  |  |  | 0 | 0
289 | 3.2.1.4 | Тех | Юг | Коляно EN 10253-2-Typ A -3D-90-48.3; БДС EN 10204/3.1 | 2,6 | 46 | бр | L290NB, Доставка и монтаж на топлоизолация 40 мм | Изпълнителят трябва да се ръководи от цитираните тук стандарти и материали или еквивалентни |  | Аксонометрия док. № NHB-TD-RAP30-TEC-DRW14-A |  |  |  |  | 0 | 0
290 | 3.2.1.4 | Тех | Юг | Фланец DIN EN 1092-1/11/DN 25/PN 16/FL/B1; съответния брой плоски уплътнения, материал EPDм до 130⁰С, и съответния брой болтове, гайки и шайби; БДС EN 10204/3.1 |  | 20 | бр | P275N, Доставка и монтаж на топлоизолация 40 мм | Изпълнителят трябва да се ръководи от цитираните тук стандарти и материали или еквивалентни |  | Аксонометрия док. № NHB-TD-RAP30-TEC-DRW14-A |  |  |  |  | 0 | 0
291 | 3.2.1.4 | Тех | Юг | Фланец DIN EN 1092-1/11/DN 40/PN 16/FL/B1; съответния брой плоски уплътнения, материал EPDм до 130⁰С, и съответния брой болтове, гайки и шайби; БДС EN 10204/3.1 |  | 4 | бр | P275N, Доставка и монтаж на топлоизолация 40 мм | Изпълнителят трябва да се ръководи от цитираните тук стандарти и материали или еквивалентни |  | Аксонометрия док. № NHB-TD-RAP30-TEC-DRW14-A |  |  |  |  | 0 | 0
292 | 3.2.1.4 | Тех | Юг | Тапа EN 10253-2-48.3, серия 2; БДС EN 10204/3.1 |  | 2 | бр | L290NB, Доставка и монтаж на топлоизолация 40 мм | Изпълнителят трябва да се ръководи от цитираните тук стандарти и материали или еквивалентни |  | Аксонометрия док. № NHB-TD-RAP30-TEC-DRW14-A |  |  |  |  | 0 | 0
293 | 3.2.1.4 | Тех | Юг | Тройник,преходен-EN 10253-2-Typ A-48.3x33.7, серия 2; БДС EN 10204/3.1 |  | 4 | бр | L290NB, Доставка и монтаж на топлоизолация 40 мм | Изпълнителят трябва да се ръководи от цитираните тук стандарти и материали или еквивалентни |  | Аксонометрия док. № NHB-TD-RAP30-TEC-DRW14-A |  |  |  |  | 0 | 0
294 | 3.2.1.4 | Тех | Юг | Нагревател против замръзване на флуида за тръби DN40 |  | 120.2 | м |  | Изпълнителят трябва да се ръководи от цитираните тук стандарти и материали или еквивалентни |  | съгласно документ № NHB-TD-RAP30-TEC-DSH11-A - Спецификационен лист за Нагревателен кабел |  |  |  |  | 0 | 0
295 | 3.2.1.4 | Тех | Север | Тръба DIN EN 10220-33.7; БДС EN10216-2, БДС EN 10204/3.1 | 2,3 | 145.28 | м | L290NB, Доставка и монтаж на топлоизолация 40 мм | Изпълнителят трябва да се ръководи от цитираните тук стандарти и материали или еквивалентни |  | Аксонометрия док. № NHB-TD-RAP50-TEC-DRW14-А |  |  |  |  | 0 | 0
296 | 3.2.1.4 | Тех | Север | Тръба DIN EN 10220-48.3; БДС EN10216-2, БДС EN 10204/3.1 | 2,6 | 28.3 | м | L290NB, Доставка и монтаж на топлоизолация 40 мм | Изпълнителят трябва да се ръководи от цитираните тук стандарти и материали или еквивалентни |  | Аксонометрия док. № NHB-TD-RAP50-TEC-DRW14-А |  |  |  |  | 0 | 0
297 | 3.2.1.4 | Тех | Север | Тръба DIN EN 10220-60.3; БДС EN10216-2, БДС EN 10204/3.1 | 2,9 | 171.31 | м | L290NB, Доставка и монтаж на топлоизолация 40 мм | Изпълнителят трябва да се ръководи от цитираните тук стандарти и материали или еквивалентни |  | Аксонометрия док. № NHB-TD-RAP50-TEC-DRW14-А |  |  |  |  | 0 | 0
298 | 3.2.1.4 | Тех | Север | Тръба DIN EN 10220-114.3; БДС EN10216-2, БДС EN 10204/3.1 | 3,6 | 15.55 | м | L290NB, Доставка и монтаж на топлоизолация 40 мм | Изпълнителят трябва да се ръководи от цитираните тук стандарти и материали или еквивалентни |  | Аксонометрия док. № NHB-TD-RAP50-TEC-DRW14-А |  |  |  |  | 0 | 0
299 | 3.2.1.4 | Тех | Север | Коляно EN 10253-2-Typ A -3D-90-33.7; БДС EN 10204/3.1 | 2,3 | 72 | бр | L290NB, Доставка и монтаж на топлоизолация 40 мм | Изпълнителят трябва да се ръководи от цитираните тук стандарти и материали или еквивалентни |  | Аксонометрия док. № NHB-TD-RAP50-TEC-DRW14-А |  |  |  |  | 0 | 0
300 | 3.2.1.4 | Тех | Север | Коляно EN 10253-2-Typ A -3D-90-48.3; БДС EN 10204/3.1 | 2,6 | 16 | бр | L290NB, Доставка и монтаж на топлоизолация 40 мм | Изпълнителят трябва да се ръководи от цитираните тук стандарти и материали или еквивалентни |  | Аксонометрия док. № NHB-TD-RAP50-TEC-DRW14-А |  |  |  |  | 0 | 0
301 | 3.2.1.4 | Тех | Север | Коляно EN 10253-2-Typ A -3D-90-60.3; БДС EN 10204/3.1 | 2,9 | 27 | бр | L290NB, Доставка и монтаж на топлоизолация 40 мм | Изпълнителят трябва да се ръководи от цитираните тук стандарти и материали или еквивалентни |  | Аксонометрия док. № NHB-TD-RAP50-TEC-DRW14-А |  |  |  |  | 0 | 0
302 | 3.2.1.4 | Тех | Север | Коляно EN 10253-2-Typ A -3D-90-114.3; БДС EN 10204/3.1 | 3,6 | 6 | бр | L290NB, Доставка и монтаж на топлоизолация 40 мм | Изпълнителят трябва да се ръководи от цитираните тук стандарти и материали или еквивалентни |  | Аксонометрия док. № NHB-TD-RAP50-TEC-DRW14-А |  |  |  |  | 0 | 0
303 | 3.2.1.4 | Тех | Север | Преход, ексцентр. EN 10253-2-Typ A-60.3-48.3, серия 2; БДС EN 10204/3.1 |  | 2 | бр | L290NB, Доставка и монтаж на топлоизолация 40 мм | Изпълнителят трябва да се ръководи от цитираните тук стандарти и материали или еквивалентни |  | Аксонометрия док. № NHB-TD-RAP50-TEC-DRW14-А |  |  |  |  | 0 | 0
304 | 3.2.1.4 | Тех | Север | Фланец DIN EN 1092-1/11/DN 25/PN 16/FL/B1; съответния брой плоски уплътнения, материал EPDм до 130⁰С, и съответния брой болтове, гайки и шайби; БДС EN 10204/3.1 |  | 30 | бр | P275N, Доставка и монтаж на топлоизолация 40 мм | Изпълнителят трябва да се ръководи от цитираните тук стандарти и материали или еквивалентни |  | Аксонометрия док. № NHB-TD-RAP50-TEC-DRW14-А |  |  |  |  | 0 | 0
305 | 3.2.1.4 | Тех | Север | Фланец DIN EN 1092-1/11/DN 50/PN 16/FL/B1; съответния брой плоски уплътнения, материал EPDм до 130⁰С, и съответния брой болтове, гайки и шайби; БДС EN 10204/3.1 |  | 6 | бр | P275N, Доставка и монтаж на топлоизолация 40 мм | Изпълнителят трябва да се ръководи от цитираните тук стандарти и материали или еквивалентни |  | Аксонометрия док. № NHB-TD-RAP50-TEC-DRW14-А |  |  |  |  | 0 | 0
306 | 3.2.1.4 | Тех | Север | Фланец DIN EN 1092-1/11/DN 100/PN 16/FL/B1; съответния брой плоски уплътнения, материал EPDм до 130⁰С, и съответния брой болтове, гайки и шайби; БДС EN 10204/3.1 |  | 1 | бр | P275N, Доставка и монтаж на топлоизолация 40 мм | Изпълнителят трябва да се ръководи от цитираните тук стандарти и материали или еквивалентни |  | Аксонометрия док. № NHB-TD-RAP50-TEC-DRW14-А |  |  |  |  | 0 | 0
307 | 3.2.1.4 | Тех | Север | Тапа EN 10253-2-48.3, серия 2; БДС EN 10204/3.1 |  | 2 | бр | L290NB, Доставка и монтаж на топлоизолация 40 мм | Изпълнителят трябва да се ръководи от цитираните тук стандарти и материали или еквивалентни |  | Аксонометрия док. № NHB-TD-RAP50-TEC-DRW14-А |  |  |  |  | 0 | 0
308 | 3.2.1.4 | Тех | Север | Тройник, преходен-EN 10253-2-Typ A-48.3x33.7, серия 2; БДС EN 10204/3.1 |  | 4 | бр | L290NB, Доставка и монтаж на топлоизолация 40 мм | Изпълнителят трябва да се ръководи от цитираните тук стандарти и материали или еквивалентни |  | Аксонометрия док. № NHB-TD-RAP50-TEC-DRW14-А |  |  |  |  | 0 | 0
309 | 3.2.1.4 | Тех | Север | Тройник, преходен-EN 10253-2-Typ A-60.3x33.7, серия 2; БДС EN 10204/3.1 |  | 2 | бр | L290NB, Доставка и монтаж на топлоизолация 40 мм | Изпълнителят трябва да се ръководи от цитираните тук стандарти и материали или еквивалентни |  | Аксонометрия док. № NHB-TD-RAP50-TEC-DRW14-А |  |  |  |  | 0 | 0
310 | 3.2.1.4 | Тех | Север | Нагревател против замръзване на флуида за тръби DN50 |  | 168 | м |  | Изпълнителят трябва да се ръководи от цитираните тук стандарти и материали или еквивалентни |  | съгласно документ № NHB-TD-RAP50-TEC-DSH11-A - Спецификационен лист за Нагревателен кабел; |  |  |  |  | 0 | 0
311 | 3.2.1.4 | Тех | Север | Нагревател против замръзване на флуида за тръби DN100 |  | 15.6 | м |  | Изпълнителят трябва да се ръководи от цитираните тук стандарти и материали или еквивалентни |  | съгласно документ № NHB-TD-RAP50-TEC-DSH11-A - Спецификационен лист за Нагревателен кабел; |  |  |  |  | 0 | 0
312 | 3.2.1.5 |  |  | Тръбопроводи за техническа вода | [6 empty] | Тръбопроводи с KKS № 30GAC10BR010÷020; 30GHB50/70BR010÷020 и KKS № 50GHB10/30/40/50BR010÷035
313 | 3.2.1.5 | Тех | Юг | Тръба DIN EN 10220-26.9; БДС EN10216-2, БДС EN 10204/3.1 | 2,3 | 2.59 | м | P235GH | Изпълнителят трябва да се ръководи от цитираните тук стандарти и материали или еквивалентни |  | Ситуация поглед отгоре, док. № NHB-TD-RAP30-TEC-DRW12-A |  |  |  |  | 0 | 0
314 | 3.2.1.5 | Тех | Юг | Тръба DIN EN 10220-33.7; БДС EN10216-2, БДС EN 10204/3.1 | 2,3 | 0.8 | м | P235GH | Изпълнителят трябва да се ръководи от цитираните тук стандарти и материали или еквивалентни |  | Ситуация поглед отгоре, док. № NHB-TD-RAP30-TEC-DRW12-A |  |  |  |  | 0 | 0
315 | 3.2.1.5 | Тех | Юг | Тръба DIN EN 10220-76.1; БДС EN10216-2, БДС EN 10204/3.1 | 2,9 | 22.34 | м | P235GH | Изпълнителят трябва да се ръководи от цитираните тук стандарти и материали или еквивалентни |  | Ситуация поглед отгоре, док. № NHB-TD-RAP30-TEC-DRW12-A |  |  |  |  | 0 | 0
316 | 3.2.1.5 | Тех | Юг | Тръба DIN EN 10220-114.3; БДС EN10216-2, БДС EN 10204/3.1 | 3,6 | 14.2 | м | P235GH | Изпълнителят трябва да се ръководи от цитираните тук стандарти и материали или еквивалентни |  | Ситуация поглед отгоре, док. № NHB-TD-RAP30-TEC-DRW12-A |  |  |  |  | 0 | 0
317 | 3.2.1.5 | Тех | Юг | Коляно EN 10253-2-Typ A -3D-90-26.9; БДС EN 10204/3.1 | 2,3 | 4 | бр | P235GH | Изпълнителят трябва да се ръководи от цитираните тук стандарти и материали или еквивалентни |  | Ситуация поглед отгоре, док. № NHB-TD-RAP30-TEC-DRW12-A |  |  |  |  | 0 | 0
318 | 3.2.1.5 | Тех | Юг | Коляно EN 10253-2-Typ A -3D-90-33.7 | 2,3 | 2 | бр | P235GH | Изпълнителят трябва да се ръководи от цитираните тук стандарти и материали или еквивалентни |  | Ситуация поглед отгоре, док. № NHB-TD-RAP30-TEC-DRW12-A |  |  |  |  | 0 | 0
319 | 3.2.1.5 | Тех | Юг | Коляно EN 10253-2-Typ A -3D-90-76.1 | 2,9 | 5 | бр | P235GH | Изпълнителят трябва да се ръководи от цитираните тук стандарти и материали или еквивалентни |  | Ситуация поглед отгоре, док. № NHB-TD-RAP30-TEC-DRW12-A |  |  |  |  | 0 | 0
320 | 3.2.1.5 | Тех | Юг | Коляно EN 10253-2-Typ A -3D-90-114.3 | 3,6 | 12 | бр | P235GH | Изпълнителят трябва да се ръководи от цитираните тук стандарти и материали или еквивалентни |  | Ситуация поглед отгоре, док. № NHB-TD-RAP30-TEC-DRW12-A |  |  |  |  | 0 | 0
321 | 3.2.1.5 | Тех | Юг | Преход, ексцентр. EN 10253-2-Typ A-33.7-26.9, серия 2 |  | 1 | бр | P235GH | Изпълнителят трябва да се ръководи от цитираните тук стандарти и материали или еквивалентни |  | Ситуация поглед отгоре, док. № NHB-TD-RAP30-TEC-DRW12-A |  |  |  |  | 0 | 0
322 | 3.2.1.5 | Тех | Юг | Фланец DIN EN 1092-1/11/DN 65/PN 16/FL/B1; съответния брой плоски уплътнения, материал EPDм до 130⁰С, и съответния брой болтове, гайки и шайби |  | 4 | бр | P250GH | Изпълнителят трябва да се ръководи от цитираните тук стандарти и материали или еквивалентни |  | Ситуация поглед отгоре, док. № NHB-TD-RAP30-TEC-DRW12-A |  |  |  |  | 0 | 0
323 | 3.2.1.5 | Тех | Юг | Фланец DIN EN 1092-1/11/DN 100/PN 16/FL/B1; съответния брой плоски уплътнения, материал EPDм до 130⁰С, и съответния брой болтове, гайки и шайби |  | 9 | бр | P250GH | Изпълнителят трябва да се ръководи от цитираните тук стандарти и материали или еквивалентни |  | Ситуация поглед отгоре, док. № NHB-TD-RAP30-TEC-DRW12-A |  |  |  |  | 0 | 0
324 | 3.2.1.5 | Тех | Юг | Тройник-EN 10253-2-Typ A-114.3, серия 2 |  | 1 | бр | P235GH | Изпълнителят трябва да се ръководи от цитираните тук стандарти и материали или еквивалентни |  | Ситуация поглед отгоре, док. № NHB-TD-RAP30-TEC-DRW12-A |  |  |  |  | 0 | 0
325 | 3.2.1.5 | Тех | Юг | Тройник, преходен-EN 10253-2-Typ A-76.1x33.7, серия 2 |  | 1 | бр | P235GH | Изпълнителят трябва да се ръководи от цитираните тук стандарти и материали или еквивалентни |  | Ситуация поглед отгоре, док. № NHB-TD-RAP30-TEC-DRW12-A |  |  |  |  | 0 | 0
326 | 3.2.1.5 | Тех | Север | Тръба DIN EN 10220-26.9; БДС EN10216-2, БДС EN 10204/3.1 | 2,3 | 3.11 | м | P235GH | Изпълнителят трябва да се ръководи от цитираните тук стандарти и материали или еквивалентни |  | Ситуация поглед отгоре, док. № NHB-TD-RAP50-TEC-DRW12-A |  |  |  |  | 0 | 0
327 | 3.2.1.5 | Тех | Север | Тръба DIN EN 10220-33.7; БДС EN10216-2, БДС EN 10204/3.1 | 2,3 | 3.24 | м | P235GH | Изпълнителят трябва да се ръководи от цитираните тук стандарти и материали или еквивалентни |  | Ситуация поглед отгоре, док. № NHB-TD-RAP50-TEC-DRW12-A |  |  |  |  | 0 | 0
328 | 3.2.1.5 | Тех | Север | Тръба DIN EN 10220-60.3; БДС EN10216-2, БДС EN 10204/3.1 | 2,9 | 6.46 | м | P235GH | Изпълнителят трябва да се ръководи от цитираните тук стандарти и материали или еквивалентни |  | Ситуация поглед отгоре, док. № NHB-TD-RAP50-TEC-DRW12-A |  |  |  |  | 0 | 0
329 | 3.2.1.5 | Тех | Север | Тръба DIN EN 10220-76.1; БДС EN10216-2, БДС EN 10204/3.1 | 2,9 | 24.66 | м | P235GH | Изпълнителят трябва да се ръководи от цитираните тук стандарти и материали или еквивалентни |  | Ситуация поглед отгоре, док. № NHB-TD-RAP50-TEC-DRW12-A |  |  |  |  | 0 | 0
330 | 3.2.1.5 | Тех | Север | Тръба DIN EN 10220-88.9; БДС EN10216-2, БДС EN 10204/3.1 | 3,2 | 323.27 | м | P235GH | Изпълнителят трябва да се ръководи от цитираните тук стандарти и материали или еквивалентни |  | Ситуация поглед отгоре, док. № NHB-TD-RAP50-TEC-DRW12-A |  |  |  |  | 0 | 0
331 | 3.2.1.5 | Тех | Север | Коляно EN 10253-2-Typ A -3D-90-26.9 | 2,3 | 3 | бр | P235GH | Изпълнителят трябва да се ръководи от цитираните тук стандарти и материали или еквивалентни |  | Ситуация поглед отгоре, док. № NHB-TD-RAP50-TEC-DRW12-A |  |  |  |  | 0 | 0
332 | 3.2.1.5 | Тех | Север | Коляно EN 10253-2-Typ A -3D-90-33.7 | 2,3 | 3 | бр | P235GH | Изпълнителят трябва да се ръководи от цитираните тук стандарти и материали или еквивалентни |  | Ситуация поглед отгоре, док. № NHB-TD-RAP50-TEC-DRW12-A |  |  |  |  | 0 | 0
333 | 3.2.1.5 | Тех | Север | Коляно EN 10253-2-Typ A -3D-90-60.3 | 2,9 | 3 | бр | P235GH | Изпълнителят трябва да се ръководи от цитираните тук стандарти и материали или еквивалентни |  | Ситуация поглед отгоре, док. № NHB-TD-RAP50-TEC-DRW12-A |  |  |  |  | 0 | 0
334 | 3.2.1.5 | Тех | Север | Коляно EN 10253-2-Typ A -3D-90-76.1 | 2,9 | 7 | бр | P235GH | Изпълнителят трябва да се ръководи от цитираните тук стандарти и материали или еквивалентни |  | Ситуация поглед отгоре, док. № NHB-TD-RAP50-TEC-DRW12-A |  |  |  |  | 0 | 0
335 | 3.2.1.5 | Тех | Север | Коляно EN 10253-2-Typ A -3D-45-88.9 | 3,2 | 8 | бр | P235GH | Изпълнителят трябва да се ръководи от цитираните тук стандарти и материали или еквивалентни |  | Ситуация поглед отгоре, док. № NHB-TD-RAP50-TEC-DRW12-A |  |  |  |  | 0 | 0
336 | 3.2.1.5 | Тех | Север | Коляно EN 10253-2-Typ A -3D-90-88.9 | 3,2 | 18 | бр | P235GH | Изпълнителят трябва да се ръководи от цитираните тук стандарти и материали или еквивалентни |  | Ситуация поглед отгоре, док. № NHB-TD-RAP50-TEC-DRW12-A |  |  |  |  | 0 | 0
337 | 3.2.1.5 | Тех | Север | Преход, концентр. EN 10253-2-Typ A-33.7-26.9, серия 2 |  | 1 | бр | P235GH | Изпълнителят трябва да се ръководи от цитираните тук стандарти и материали или еквивалентни |  | Ситуация поглед отгоре, док. № NHB-TD-RAP50-TEC-DRW12-A |  |  |  |  | 0 | 0
338 | 3.2.1.5 | Тех | Север | Преход, концентр. EN 10253-2-Typ A-76.1-60.3, серия 2 |  | 2 | бр | P235GH | Изпълнителят трябва да се ръководи от цитираните тук стандарти и материали или еквивалентни |  | Ситуация поглед отгоре, док. № NHB-TD-RAP50-TEC-DRW12-A |  |  |  |  | 0 | 0
339 | 3.2.1.5 | Тех | Север | Преход, концентр. EN 10253-2-Typ A-88.9-76.1, серия 2 |  | 2 | бр | P235GH | Изпълнителят трябва да се ръководи от цитираните тук стандарти и материали или еквивалентни |  | Ситуация поглед отгоре, док. № NHB-TD-RAP50-TEC-DRW12-A |  |  |  |  | 0 | 0
340 | 3.2.1.5 | Тех | Север | Фланец DIN EN 1092-1/11/DN 50/PN 16/FL/B1; съответния брой плоски уплътнения, материал EPDм до 130⁰С, и съответния брой болтове, гайки и шайби |  | 6 | бр | P250GH | Изпълнителят трябва да се ръководи от цитираните тук стандарти и материали или еквивалентни |  | Ситуация поглед отгоре, док. № NHB-TD-RAP50-TEC-DRW12-A |  |  |  |  | 0 | 0
341 | 3.2.1.5 | Тех | Север | Фланец DIN EN 1092-1/11/DN 65/PN 16/FL/B1; съответния брой плоски уплътнения, материал EPDм до 130⁰С, и съответния брой болтове, гайки и шайби |  | 12 | бр | P250GH | Изпълнителят трябва да се ръководи от цитираните тук стандарти и материали или еквивалентни |  | Ситуация поглед отгоре, док. № NHB-TD-RAP50-TEC-DRW12-A |  |  |  |  | 0 | 0
342 | 3.2.1.5 | Тех | Север | Фланец DIN EN 1092-1/11/DN 80/PN 16/FL/B1; съответния брой плоски уплътнения, материал EPDм до 130⁰С, и съответния брой болтове, гайки и шайби |  | 12 | бр | P250GH | Изпълнителят трябва да се ръководи от цитираните тук стандарти и материали или еквивалентни |  | Ситуация поглед отгоре, док. № NHB-TD-RAP50-TEC-DRW12-A |  |  |  |  | 0 | 0
343 | 3.2.1.5 | Тех | Север | Тройник-EN 10253-2-Typ A-76.1, серия 2 |  | 1 | бр | P235GH | Изпълнителят трябва да се ръководи от цитираните тук стандарти и материали или еквивалентни |  | Ситуация поглед отгоре, док. № NHB-TD-RAP50-TEC-DRW12-A |  |  |  |  | 0 | 0
344 | 3.2.1.5 | Тех | Север | Тройник-EN 10253-2-Typ A-88.9, серия 2 |  | 2 | бр | P235GH | Изпълнителят трябва да се ръководи от цитираните тук стандарти и материали или еквивалентни |  | Ситуация поглед отгоре, док. № NHB-TD-RAP50-TEC-DRW12-A |  |  |  |  | 0 | 0
345 | 3.2.1.5 | Тех | Север | Тройник, преходен-EN 10253-2-Typ A-76.1x33.7, серия 2 |  | 1 | бр | P235GH | Изпълнителят трябва да се ръководи от цитираните тук стандарти и материали или еквивалентни |  | Ситуация поглед отгоре, док. № NHB-TD-RAP50-TEC-DRW12-A |  |  |  |  | 0 | 0
346 | 3.2.1.5 | Тех | Север | Тройник, преходен-EN 10253-2-Typ A-88.9x60.3, серия 2 |  | 1 | бр | P235GH | Изпълнителят трябва да се ръководи от цитираните тук стандарти и материали или еквивалентни |  | Ситуация поглед отгоре, док. № NHB-TD-RAP50-TEC-DRW12-A |  |  |  |  | 0 | 0
347 | 3.2.1.5 | Тех | Север | Доставка и монтаж на топлоизолация 40 мм за тръби DN80 |  | 303.3 | м |  | Изпълнителят трябва да се ръководи от цитираните тук стандарти и материали или еквивалентни | [6 empty] | 0 | 0
348 | 3.2.1.5 | Тех | Север | Нагревател против замръзване на флуида за тръби DN80 |  | 303.3 | м |  | Изпълнителят трябва да се ръководи от цитираните тук стандарти и материали или еквивалентни |  | съгласно документ № NHB-TD-RAP50-TEC-DSH11-A - Спецификационен лист за Нагревателен кабел; |  |  |  |  | 0 | 0
349 | 3.2.2.1 |  |  | Помпи за мрежова вода (мрежови помпи)
350 | 3.2.2.1 | Тех | Юг | Помпи за мрежова вода (мрежови помпи) |  | 3 | бр |  | Изпълнителят трябва да се ръководи от цитираните тук стандарти и материали или еквивалентни |  | центробежни с необслужваеми лагери, двигатели с честотно регулиране и управление, дебит до 600 м³/ч и напор 90 м.в.с. Според: Спецификационен лист „Режими на работа“- NHB-PRD-RAP00-TEC-DSH02-A Спецификационен лист за Помпи - NHB-TD-RAP30-TEC-DSH09-A |  |  |  |  | 0 | 0
351 | 3.2.2.1 | Тех | Север | Помпи за мрежова вода (мрежови помпи) |  | 3 | бр |  | Изпълнителят трябва да се ръководи от цитираните тук стандарти и материали или еквивалентни |  | центробежни с необслужваеми лагери, двигатели с честотно регулиране и управление, дебит до 600 м³/ч и напор 90 м.в.с. Според: Спецификационен лист „Режими на работа“- NHB-PRD-RAP00-TEC-DSH02-A Спецификационен лист за Помпи - NHB-TD-RAP30-TEC-DSH09-A |  |  |  |  | 0 | 0
352 | 3.2.2.2 |  |  | Разширителни системи
353 | 3.2.2.2 | Тех | Юг | Разширителна система - сглобена единица, напълно окомплектована за работа |  | 1 | бр |  | Изпълнителят трябва да се ръководи от цитираните тук стандарти и материали или еквивалентни |  | Изисквания според: Технически проект и Техническа спецификация; „Спецификационен лист за Система за разширение и поддържане на налягане“, NHB-TD-RAP30-TEC-DSH04-A; „Спецификационен лист за Разширителен съд“, NHB-TD-RAP30-TEC-DSH03-A; „Спецификационен лист за Охлаждащ съд“, NHB-TD-RAP30-TEC-DSH06-A; |  |  |  |  | 0 | 0
354 | 3.2.2.2 | Тех | Север | Разширителна система - сглобена единица, напълно окомплектована за работа |  | 1 | бр |  | Изпълнителят трябва да се ръководи от цитираните тук стандарти и материали или еквивалентни |  | Изисквания според: Технически проект и Техническа спецификация; „Спецификационен лист за Система за разширение и поддържане на налягане“, NHB-TD-RAP50-TEC-DSH04-A; „Спецификационен лист за Разширителен съд“, NHB-TD-RAP50-TEC-DSH03-A; „Спецификационен лист за Охлаждащ съд“, NHB-TD-RAP50-TEC-DSH06-A; |  |  |  |  | 0 | 0
355 | 3.2.2.3 |  |  | Система за водоподготовка и добавъчна вода
356 | 3.2.2.3 | Тех | Юг | Система за водоподготовка |  | 1 | бр |  | Изпълнителят трябва да се ръководи от цитираните тук стандарти и материали или еквивалентни |  | „Спецификационен лист за инсталация за водоподготов-ка“, NHB-TD-RAP30-TEC-DSH05-A част Технологична към Технически проект |  |  |  |  | 0 | 0
357 | 3.2.2.3 | Тех | Север | Система за съхранение и допълване с добавъчна вода |  | 1 | бр |  | Изпълнителят трябва да се ръководи от цитираните тук стандарти и материали или еквивалентни |  | „Спецификационен лист за инсталация за добавъчна вода“, NHB-TD-RAP50-TEC-DSH05-A част Технологична към Технически проект |  |  |  |  | 0 | 0
358 | 3.2.2.4 |  |  | Резервоар за индустриален дизел и системи към него
359 |  | Тех | Юг | Нагревател за горивен резервоар |  | 1 | бр |  | Изпълнителят трябва да се ръководи от цитираните тук стандарти и материали или еквивалентни |  | NHB-TD-RAP30-TEC-DSH10-A - Спецификационен лист за Нагревател за горивен резервоар; NHB-TD-RAP30-TEC-DSH14-A - Спецификационен лист за Предпазен вакуумен клапан с искрогасител; |  |  |  |  | 0 | 0
360 | 3.2.2.4 | Тех | Север | Резервоар за индустриален дизел и системи към него |  | 1 | бр | S235NL / S355NL | Изпълнителят трябва да се ръководи от цитираните тук стандарти и материали или еквивалентни |  | Съгласно изискванията на: Техническа спецификация част Технологична към Технически проект част Пожарна безопасност към Технически проект NHB-TD-RAP50-TEC-DSH07-A - Спецификационен лист за Резервоар за индустриален дизел; NHB-TD-RAP50-TEC-DSH10-A - Спецификационен лист за Нагревател за горивен резервоар; NHB-TD-RAP50-TEC-DSH14-A - Спецификационен лист за Предпазен вакуумен клапан с искрогасител; |  |  |  |  | 0 | 0
361 | 3.2.2.5 |  |  | Инсталации за отопление, вентилация и климатизация (охлаждане)
362 | 3.2.2.5 | ОВК | Юг | Отопление
363 | 3.2.2.5 | ОВК | Юг | Абонатна станция Qот.=125,00kW; Nел.=0,50kW/230V, с електронна циркулационна помпа с параметри: дебит7,3м3/h, напор: 6,0м /доставка на EVN/ |  | 1 | бр. |  | Изпълнителят трябва да се ръководи от цитираните тук стандарти и материали или еквивалентни | [6 empty] | 0 | 0
364 | 3.2.2.5 | ОВК | Юг | Доставка и монтаж на топловъздушен апарат с хоризонтален въздушен поток, температура на топлоносителя 60ºС/45ºС, V=3600м3/h, Qот.=20,00kW, Nел.=0,34kW/230V |  | 6 | бр. |  | Изпълнителят трябва да се ръководи от цитираните тук стандарти и материали или еквивалентни | [6 empty] | 0 | 0
365 | 3.2.2.5 | ОВК | Юг | Доставка и монтаж на електронен термостат за топловъздушен апарат, с контрол на скоростите на вентилатора и управление на електротермична задвижка за вентил |  | 6 | бр. |  | Изпълнителят трябва да се ръководи от цитираните тук стандарти и материали или еквивалентни | [6 empty] | 0 | 0
366 | 3.2.2.5 | ОВК | Юг | Доставка и монтаж на муфиран спирателен вентил, изпълнение в право направление, метално уплътнен, PN 16, резбова връзка DN32, включително винтово свързване. |  | 12 | бр. |  | Изпълнителят трябва да се ръководи от цитираните тук стандарти и материали или еквивалентни | [6 empty] | 0 | 0
367 | 3.2.2.5 | ОВК | Юг | Доставка и монтаж на ръчен баланс вентил с предварителна настройка, метално уплътнен, PN 16, резбова връзка DN32, включително винтово свързване. |  | 6 | бр. |  | Изпълнителят трябва да се ръководи от цитираните тук стандарти и материали или еквивалентни | [6 empty] | 0 | 0
368 | 3.2.2.5 | ОВК | Юг | Доставка и монтаж на двупътен термовентил, метално уплътнен, PN 16, резбова връзка DN32, включително винтово свързване, комплект с електротермична задвижка, Nел.=0,05kW/230V |  | 6 | бр. |  | Изпълнителят трябва да се ръководи от цитираните тук стандарти и материали или еквивалентни | [6 empty] | 0 | 0
369 | 3.2.2.5 | ОВК | Юг | Доставка и монтаж на автоматичен обезвъздушител прав, уплътнителни повърхности месинг, корпус от месинг, PN 16,с резбова връзка DN15. |  | 5 | бр. |  | Изпълнителят трябва да се ръководи от цитираните тук стандарти и материали или еквивалентни | [6 empty] | 0 | 0
370 | 3.2.2.5 | ОВК | Юг | Доставка и монтаж на възвратен клапан за автоматичен обезвъздушител с резбова връзка DN15. |  | 5 | бр. |  | Изпълнителят трябва да се ръководи от цитираните тук стандарти и материали или еквивалентни | [6 empty] | 0 | 0
371 | 3.2.2.5 | ОВК | Юг | Доставка и монтаж на мембранен разширителен съд 150литра |  | 1 | бр. |  | Изпълнителят трябва да се ръководи от цитираните тук стандарти и материали или еквивалентни | [6 empty] | 0 | 0
372 | 3.2.2.5 | ОВК | Юг | Доставка и монтаж на предпазен клапан 4bar, DN20 |  | 1 | бр. |  | Изпълнителят трябва да се ръководи от цитираните тук стандарти и материали или еквивалентни | [6 empty] | 0 | 0
373 | 3.2.2.5 | ОВК | Юг | Доставка и монтаж на стоменена безшевна тръба DN20, включително фасонни части |  | 10 | м.л. |  | Изпълнителят трябва да се ръководи от цитираните тук стандарти и материали или еквивалентни | [6 empty] | 0 | 0
374 | 3.2.2.5 | ОВК | Юг | Доставка и монтаж на стоменена безшевна тръба DN32, включително фасонни части |  | 240 | м.л. |  | Изпълнителят трябва да се ръководи от цитираните тук стандарти и материали или еквивалентни | [6 empty] | 0 | 0
375 | 3.2.2.5 | ОВК | Юг | Доставка и монтаж на стоменена безшевна тръба DN40, включително фасонни части |  | 60 | м.л. |  | Изпълнителят трябва да се ръководи от цитираните тук стандарти и материали или еквивалентни | [6 empty] | 0 | 0
376 | 3.2.2.5 | ОВК | Юг | Доставка и монтаж на стоменена безшевна тръба DN50, включително фасонни части |  | 50 | м.л. |  | Изпълнителят трябва да се ръководи от цитираните тук стандарти и материали или еквивалентни | [6 empty] | 0 | 0
377 | 3.2.2.5 | ОВК | Юг | Доставка и монтаж на стоменена безшевна тръба DN65, включително фасонни части |  | 30 | м.л. |  | Изпълнителят трябва да се ръководи от цитираните тук стандарти и материали или еквивалентни | [6 empty] | 0 | 0
378 | 3.2.2.5 | ОВК | Юг | Доставка и монтаж на изолация от минерална вата с дебелина 20мм и обшивка от поцинкована ламарина за тръба DN20 |  | 10 | м.л. |  | Изпълнителят трябва да се ръководи от цитираните тук стандарти и материали или еквивалентни | [6 empty] | 0 | 0
379 | 3.2.2.5 | ОВК | Юг | Доставка и монтаж на изолация от минерална вата с дебелина 20мм и обшивка от поцинкована ламарина за тръба DN32 |  | 240 | м.л. |  | Изпълнителят трябва да се ръководи от цитираните тук стандарти и материали или еквивалентни | [6 empty] | 0 | 0
380 | 3.2.2.5 | ОВК | Юг | Доставка и монтаж на изолация от минерална вата с дебелина 20мм и обшивка от поцинкована ламарина за тръба DN40 |  | 60 | м.л. |  | Изпълнителят трябва да се ръководи от цитираните тук стандарти и материали или еквивалентни | [6 empty] | 0 | 0
381 | 3.2.2.5 | ОВК | Юг | Доставка и монтаж на изолация от минерална вата с дебелина 20мм и обшивка от поцинкована ламарина за тръба DN50 |  | 50 | м.л. |  | Изпълнителят трябва да се ръководи от цитираните тук стандарти и материали или еквивалентни | [6 empty] | 0 | 0
382 | 3.2.2.5 | ОВК | Юг | Доставка и монтаж на изолация от минерална вата с дебелина 20мм и обшивка от поцинкована ламарина за тръба DN65 |  | 30 | м.л. |  | Изпълнителят трябва да се ръководи от цитираните тук стандарти и материали или еквивалентни | [6 empty] | 0 | 0
383 | 3.2.2.5 | ОВК | Юг | Метална конструкция за укрепване |  | 0.1 | т. |  | Изпълнителят трябва да се ръководи от цитираните тук стандарти и материали или еквивалентни | [6 empty] | 0 | 0
384 | 3.2.2.5 | ОВК | Юг | Хидравлична проба на отоплителна инсталация |  | 390 | м.л. |  | Изпълнителят трябва да се ръководи от цитираните тук стандарти и материали или еквивалентни | [6 empty] | 0 | 0
385 | 3.2.2.5 | ОВК | Юг | Топла проба на отоплителна инсталация |  | 390 | м.л. |  | Изпълнителят трябва да се ръководи от цитираните тук стандарти и материали или еквивалентни | [6 empty] | 0 | 0
386 | 3.2.2.5 | ОВК | Юг | Климатизация
387 | 3.2.2.5 | ОВК | Юг | Доставка и монтаж на климатична сплит система, с вътрешно тяло високо стенен тип, Qох.=5,0kW, Qот.=5,8kW, Nел.=2,00kW/230V |  | 4 | бр. |  | Изпълнителят трябва да се ръководи от цитираните тук стандарти и материали или еквивалентни | [6 empty] | 0 | 0
388 | 3.2.2.5 | ОВК | Юг | Доставка и монтаж на медна тръба ф6,35 |  | 30 | м.л. |  | Изпълнителят трябва да се ръководи от цитираните тук стандарти и материали или еквивалентни | [6 empty] | 0 | 0
389 | 3.2.2.5 | ОВК | Юг | Доставка и монтаж на медна тръба ф12,7 |  | 30 | м.л. |  | Изпълнителят трябва да се ръководи от цитираните тук стандарти и материали или еквивалентни | [6 empty] | 0 | 0
390 | 3.2.2.5 | ОВК | Юг | Доставка и монтаж на изолация от микропореста гума за тръба с диаметър ф6,35 |  | 30 | м.л. |  | Изпълнителят трябва да се ръководи от цитираните тук стандарти и материали или еквивалентни | [6 empty] | 0 | 0
391 | 3.2.2.5 | ОВК | Юг | Доставка и монтаж на изолация от микропореста гума за тръба с диаметър ф12,7 |  | 30 | м.л. |  | Изпълнителят трябва да се ръководи от цитираните тук стандарти и материали или еквивалентни | [6 empty] | 0 | 0
392 | 3.2.2.5 | ОВК | Юг | Доставка и монтаж на стойка за укрепване на климатично тяло |  | 4 | бр. |  | Изпълнителят трябва да се ръководи от цитираните тук стандарти и материали или еквивалентни | [6 empty] | 0 | 0
393 | 3.2.2.5 | ОВК | Юг | Монтажен кит за инсталация на климатична система /болтове, шайби, шпилки, бандажна лента, комуникационен кабел, захранващ кабел, дюбели и др./ |  | 4 | бр. |  | Изпълнителят трябва да се ръководи от цитираните тук стандарти и материали или еквивалентни | [6 empty] | 0 | 0
394 | 3.2.2.5 | ОВК | Юг | Антивибрационни тампони |  | 4 | к-т |  | Изпълнителят трябва да се ръководи от цитираните тук стандарти и материали или еквивалентни | [6 empty] | 0 | 0
395 | 3.2.2.5 | ОВК | Юг | Метална конструкция за укрепване |  | 60 | кг. |  | Изпълнителят трябва да се ръководи от цитираните тук стандарти и материали или еквивалентни | [6 empty] | 0 | 0
396 | 3.2.2.5 | ОВК | Юг | Вентилация
397 | 3.2.2.5 | ОВК | Юг | Доставка и монтаж на осов вентилатор с обратна клапа ∅125, Q=90м3/h , Nел.=0.03kW/230V |  | 2 | бр. |  | Изпълнителят трябва да се ръководи от цитираните тук стандарти и материали или еквивалентни | [6 empty] | 0 | 0
398 | 3.2.2.5 | ОВК | Юг | Доставка и монтаж на неподвижна жалузийна решетка с мрежа 200/200cм. |  | 12 | м.л. |  | Изпълнителят трябва да се ръководи от цитираните тук стандарти и материали или еквивалентни | [6 empty] | 0 | 0
399 | 3.2.2.5 | ОВК | Юг | Доставка и монтаж на спироканал ф125 |  | 1 | м.л. |  | Изпълнителят трябва да се ръководи от цитираните тук стандарти и материали или еквивалентни | [6 empty] | 0 | 0
400 | 3.2.2.5 | ОВК | Юг | Доставка и монтаж на дестратификационен осов вентилатор V=10500м3/h, Nел.=0,12kW/380V |  | 2 | бр. |  | Изпълнителят трябва да се ръководи от цитираните тук стандарти и материали или еквивалентни | [6 empty] | 0 | 0
401 | 3.2.2.5 | ОВК | Юг | Доставка и монтаж на осов вентилатор, Q=10000м3/h H=80Pa, Nел.=0.75kW/380V |  | 2 | бр. |  | Изпълнителят трябва да се ръководи от цитираните тук стандарти и материали или еквивалентни | [6 empty] | 0 | 0
402 | 3.2.2.5 | ОВК | Юг | Доставка и монтаж на осов взривозащитен вентилатор, Q=12000м3/h H=80Pa, Nел.=0.75kW/380V |  | 4 | бр. |  | Изпълнителят трябва да се ръководи от цитираните тук стандарти и материали или еквивалентни | [6 empty] | 0 | 0
403 | 3.2.2.5 | ОВК | Юг | Доставка и монтаж на летяща клапа 100/100cм. |  | 6 | бр. |  | Изпълнителят трябва да се ръководи от цитираните тук стандарти и материали или еквивалентни | [6 empty] | 0 | 0
404 | 3.2.2.5 | ОВК | Юг | Доставка и монтаж на неподвижна жалузийна решетка с мрежа 600/100cм. |  | 2 | бр. |  | Изпълнителят трябва да се ръководи от цитираните тук стандарти и материали или еквивалентни | [6 empty] | 0 | 0
405 | 3.2.2.5 | ОВК | Юг | Доставка и монтаж на филтърна касета от разпенен полиуретан 100/100cм. |  | 12 | бр. |  | Изпълнителят трябва да се ръководи от цитираните тук стандарти и материали или еквивалентни | [6 empty] | 0 | 0
406 | 3.2.2.5 | ОВК | Юг | Метална конструкция за укрепване |  | 0.05 | т. |  | Изпълнителят трябва да се ръководи от цитираните тук стандарти и материали или еквивалентни | [6 empty] | 0 | 0
407 | 3.2.2.5 | ОВК | Юг | Единична проба на вентилационни съоръжения |  | 8 | бр. |  | Изпълнителят трябва да се ръководи от цитираните тук стандарти и материали или еквивалентни | [6 empty] | 0 | 0
408 | 3.2.2.5 | ОВК | Север | Отопление |  |  |  |  | Изпълнителят трябва да се ръководи от цитираните тук стандарти и материали или еквивалентни | [6 empty] | 0 | 0
409 | 3.2.2.5 | ОВК | Север | Абонатна станция Qот.=200,00kW; Nел.=0,50kW/230V, с електронна циркулационна помпа с параметри: дебит7,3м3/h, напор: 6,0м /доставка на EVN/ |  | 1 | бр. |  | Изпълнителят трябва да се ръководи от цитираните тук стандарти и материали или еквивалентни | [6 empty] | 0 | 0
410 | 3.2.2.5 | ОВК | Север | Доставка и монтаж на топловъздушен апарат с хоризонтален въздушен поток, температура на топлоносителя 60ºС/45ºС, V=3600м3/h, Qот.=20,00kW, Nел.=0,34kW/230V |  | 8 | бр. |  | Изпълнителят трябва да се ръководи от цитираните тук стандарти и материали или еквивалентни | [6 empty] | 0 | 0
411 | 3.2.2.5 | ОВК | Север | Доставка и монтаж на електронен термостат за топловъздушен апарат, с контрол на скоростите на вентилатора и управление на електротермична задвижка за вентил |  | 8 | бр. |  | Изпълнителят трябва да се ръководи от цитираните тук стандарти и материали или еквивалентни | [6 empty] | 0 | 0
412 | 3.2.2.5 | ОВК | Север | Доставка и монтаж на муфиран спирателен вентил, изпълнение в право направление, метално уплътнен, PN 16, резбова връзка DN32, включително винтово свързване. |  | 16 | бр. |  | Изпълнителят трябва да се ръководи от цитираните тук стандарти и материали или еквивалентни | [6 empty] | 0 | 0
413 | 3.2.2.5 | ОВК | Север | Доставка и монтаж на ръчен баланс вентил с предварителна настройка, метално уплътнен, PN 16, резбова връзка DN32, включително винтово свързване. |  | 8 | бр. |  | Изпълнителят трябва да се ръководи от цитираните тук стандарти и материали или еквивалентни | [6 empty] | 0 | 0
414 | 3.2.2.5 | ОВК | Север | Доставка и монтаж на двупътен термовентил, метално уплътнен, PN 16, резбова връзка DN32, включително винтово свързване, комплект с електротермична задвижка, Nел.=0,05kW/230V |  | 8 | бр. |  | Изпълнителят трябва да се ръководи от цитираните тук стандарти и материали или еквивалентни | [6 empty] | 0 | 0
415 | 3.2.2.5 | ОВК | Север | Доставка и монтаж на автоматичен обезвъздушител прав, уплътнителни повърхности месинг, корпус от месинг, PN 16,с резбова връзка DN15. |  | 5 | бр. |  | Изпълнителят трябва да се ръководи от цитираните тук стандарти и материали или еквивалентни | [6 empty] | 0 | 0
416 | 3.2.2.5 | ОВК | Север | Доставка и монтаж на възвратен клапан за автоматичен обезвъздушител с резбова връзка DN15. |  | 5 | бр. |  | Изпълнителят трябва да се ръководи от цитираните тук стандарти и материали или еквивалентни | [6 empty] | 0 | 0
417 | 3.2.2.5 | ОВК | Север | Доставка и монтаж на мембранен разширителен съд 200литра |  | 1 | бр. |  | Изпълнителят трябва да се ръководи от цитираните тук стандарти и материали или еквивалентни | [6 empty] | 0 | 0
418 | 3.2.2.5 | ОВК | Север | Доставка и монтаж на предпазен клапан 4bar, DN20 |  | 1 | бр. |  | Изпълнителят трябва да се ръководи от цитираните тук стандарти и материали или еквивалентни | [6 empty] | 0 | 0
419 | 3.2.2.5 | ОВК | Север | Доставка и монтаж на стоменена безшевна тръба DN20, включително фасонни части |  | 10 | м.л. |  | Изпълнителят трябва да се ръководи от цитираните тук стандарти и материали или еквивалентни | [6 empty] | 0 | 0
420 | 3.2.2.5 | ОВК | Север | Доставка и монтаж на стоменена безшевна тръба DN32, включително фасонни части |  | 280 | м.л. |  | Изпълнителят трябва да се ръководи от цитираните тук стандарти и материали или еквивалентни | [6 empty] | 0 | 0
421 | 3.2.2.5 | ОВК | Север | Доставка и монтаж на стоменена безшевна тръба DN40, включително фасонни части |  | 60 | м.л. |  | Изпълнителят трябва да се ръководи от цитираните тук стандарти и материали или еквивалентни | [6 empty] | 0 | 0
422 | 3.2.2.5 | ОВК | Север | Доставка и монтаж на стоменена безшевна тръба DN50, включително фасонни части |  | 50 | м.л. |  | Изпълнителят трябва да се ръководи от цитираните тук стандарти и материали или еквивалентни | [6 empty] | 0 | 0
423 | 3.2.2.5 | ОВК | Север | Доставка и монтаж на стоменена безшевна тръба DN65, включително фасонни части |  | 90 | м.л. |  | Изпълнителят трябва да се ръководи от цитираните тук стандарти и материали или еквивалентни | [6 empty] | 0 | 0
424 | 3.2.2.5 | ОВК | Север | Доставка и монтаж на изолация от минерална вата с дебелина 20мм и обшивка от поцинкована ламарина за тръба DN20 |  | 10 | м.л. |  | Изпълнителят трябва да се ръководи от цитираните тук стандарти и материали или еквивалентни | [6 empty] | 0 | 0
425 | 3.2.2.5 | ОВК | Север | Доставка и монтаж на изолация от минерална вата с дебелина 20мм и обшивка от поцинкована ламарина за тръба DN32 |  | 280 | м.л. |  | Изпълнителят трябва да се ръководи от цитираните тук стандарти и материали или еквивалентни | [6 empty] | 0 | 0
426 | 3.2.2.5 | ОВК | Север | Доставка и монтаж на изолация от минерална вата с дебелина 20мм и обшивка от поцинкована ламарина за тръба DN40 |  | 60 | м.л. |  | Изпълнителят трябва да се ръководи от цитираните тук стандарти и материали или еквивалентни | [6 empty] | 0 | 0
427 | 3.2.2.5 | ОВК | Север | Доставка и монтаж на изолация от минерална вата с дебелина 20мм и обшивка от поцинкована ламарина за тръба DN50 |  | 50 | м.л. |  | Изпълнителят трябва да се ръководи от цитираните тук стандарти и материали или еквивалентни | [6 empty] | 0 | 0
428 | 3.2.2.5 | ОВК | Север | Доставка и монтаж на изолация от минерална вата с дебелина 20мм и обшивка от поцинкована ламарина за тръба DN65 |  | 90 | м.л. |  | Изпълнителят трябва да се ръководи от цитираните тук стандарти и материали или еквивалентни | [6 empty] | 0 | 0
429 | 3.2.2.5 | ОВК | Север | Метална конструкция за укрепване |  | 0.15 | т. |  | Изпълнителят трябва да се ръководи от цитираните тук стандарти и материали или еквивалентни | [6 empty] | 0 | 0
430 | 3.2.2.5 | ОВК | Север | Хидравлична проба на отоплителна инсталация |  | 490 | м.л. |  | Изпълнителят трябва да се ръководи от цитираните тук стандарти и материали или еквивалентни | [6 empty] | 0 | 0
431 | 3.2.2.5 | ОВК | Север | Топла проба на отоплителна инсталация |  | 490 | м.л. |  | Изпълнителят трябва да се ръководи от цитираните тук стандарти и материали или еквивалентни | [6 empty] | 0 | 0
432 | 3.2.2.5 | ОВК | Север | Климатизация | [11 empty] | 0 | 0
433 | 3.2.2.5 | ОВК | Север | Доставка и монтаж на климатична сплит система, с вътрешно тяло високо стенен тип, Qох.=5,0kW, Qот.=5,8kW, Nел.=2,00kW/230V |  | 4 | бр. |  | Изпълнителят трябва да се ръководи от цитираните тук стандарти и материали или еквивалентни | [6 empty] | 0 | 0
434 | 3.2.2.5 | ОВК | Север | Доставка и монтаж на медна тръба ф6,35 |  | 30 | м.л. |  | Изпълнителят трябва да се ръководи от цитираните тук стандарти и материали или еквивалентни | [6 empty] | 0 | 0
435 | 3.2.2.5 | ОВК | Север | Доставка и монтаж на медна тръба ф12,7 |  | 30 | м.л. |  | Изпълнителят трябва да се ръководи от цитираните тук стандарти и материали или еквивалентни | [6 empty] | 0 | 0
436 | 3.2.2.5 | ОВК | Север | Доставка и монтаж на изолация от микропореста гума за тръба с диаметър ф6,35 |  | 30 | м.л. |  | Изпълнителят трябва да се ръководи от цитираните тук стандарти и материали или еквивалентни | [6 empty] | 0 | 0
437 | 3.2.2.5 | ОВК | Север | Доставка и монтаж на изолация от микропореста гума за тръба с диаметър ф12,7 |  | 30 | м.л. |  | Изпълнителят трябва да се ръководи от цитираните тук стандарти и материали или еквивалентни | [6 empty] | 0 | 0
438 | 3.2.2.5 | ОВК | Север | Доставка и монтаж на стойка за укрепване на климатично тяло |  | 4 | бр. |  | Изпълнителят трябва да се ръководи от цитираните тук стандарти и материали или еквивалентни | [6 empty] | 0 | 0
439 | 3.2.2.5 | ОВК | Север | Монтажен кит за инсталация на климатична система /болтове, шайби, шпилки, бандажна лента, комуникационен кабел, захранващ кабел, дюбели и др./ |  | 4 | бр. |  | Изпълнителят трябва да се ръководи от цитираните тук стандарти и материали или еквивалентни | [6 empty] | 0 | 0
440 | 3.2.2.5 | ОВК | Север | Антивибрационни тампони |  | 4 | к-т |  | Изпълнителят трябва да се ръководи от цитираните тук стандарти и материали или еквивалентни | [6 empty] | 0 | 0
441 | 3.2.2.5 | ОВК | Север | Метална конструкция за укрепване |  | 60 | кг. |  | Изпълнителят трябва да се ръководи от цитираните тук стандарти и материали или еквивалентни | [6 empty] | 0 | 0
442 | 3.2.2.5 | ОВК | Север | Вентилация | [11 empty] | 0 | 0
443 | 3.2.2.5 | ОВК | Север | Доставка и монтаж на осов вентилатор с обратна клапа ∅125, Q=90м3/h , Nел.=0.03kW/230V |  | 2 | бр. |  | Изпълнителят трябва да се ръководи от цитираните тук стандарти и материали или еквивалентни | [6 empty] | 0 | 0
444 | 3.2.2.5 | ОВК | Север | Доставка и монтаж на неподвижна жалузийна решетка с мрежа 200/200cм. |  | 12 | м.л. |  | Изпълнителят трябва да се ръководи от цитираните тук стандарти и материали или еквивалентни | [6 empty] | 0 | 0
445 | 3.2.2.5 | ОВК | Север | Доставка и монтаж на спироканал ф125 |  | 1 | м.л. |  | Изпълнителят трябва да се ръководи от цитираните тук стандарти и материали или еквивалентни | [6 empty] | 0 | 0
446 | 3.2.2.5 | ОВК | Север | Доставка и монтаж на дестратификационен осов вентилатор V=10500м3/h, Nел.=0,12kW/380V |  | 3 | бр. |  | Изпълнителят трябва да се ръководи от цитираните тук стандарти и материали или еквивалентни | [6 empty] | 0 | 0
447 | 3.2.2.5 | ОВК | Север | Доставка и монтаж на осов вентилатор, Q=15000м3/h H=80Pa, Nел.=0.75kW/380V |  | 2 | бр. |  | Изпълнителят трябва да се ръководи от цитираните тук стандарти и материали или еквивалентни | [6 empty] | 0 | 0
448 | 3.2.2.5 | ОВК | Север | Доставка и монтаж на осов взривозащитен вентилатор, Q=15000м3/h H=80Pa, Nел.=0.75kW/380V |  | 4 | бр. |  | Изпълнителят трябва да се ръководи от цитираните тук стандарти и материали или еквивалентни | [6 empty] | 0 | 0
449 | 3.2.2.5 | ОВК | Север | Доставка и монтаж на летяща клапа 100/100cм. |  | 6 | бр. |  | Изпълнителят трябва да се ръководи от цитираните тук стандарти и материали или еквивалентни | [6 empty] | 0 | 0
450 | 3.2.2.5 | ОВК | Север | Доставка и монтаж на неподвижна жалузийна решетка с мрежа 600/100cм. |  | 3 | бр. |  | Изпълнителят трябва да се ръководи от цитираните тук стандарти и материали или еквивалентни | [6 empty] | 0 | 0
451 | 3.2.2.5 | ОВК | Север | Доставка и монтаж на филтърна касета от разпенен полиуретан 100/100cм. |  | 18 | бр. |  | Изпълнителят трябва да се ръководи от цитираните тук стандарти и материали или еквивалентни | [6 empty] | 0 | 0
452 | 3.2.2.5 | ОВК | Север | Метална конструкция за укрепване |  | 0.075 | т. |  | Изпълнителят трябва да се ръководи от цитираните тук стандарти и материали или еквивалентни | [6 empty] | 0 | 0
453 | 3.2.2.5 | ОВК | Север | Единична проба на вентилационни съоръжения |  | 9 | бр. |  | Изпълнителят трябва да се ръководи от цитираните тук стандарти и материали или еквивалентни | [6 empty] | 0 | 0
454 | 3.2.3.1 |  |  | Вторични метални конструкции | [5 empty] | Комплексна доставка и изпълнение
455 | 3.2.3.1 | Тех | Юг | HEB-100 EN 10025-2; EN 10034; 3.1 EN10204 |  | 30 | м | S235JR | Изпълнителят трябва да се ръководи от цитираните тук стандарти и материали или еквивалентни | [6 empty] | 0 | 0
456 | 3.2.3.1 | Тех | Юг | HEB-160 EN 10025-2; EN 10034; 3.1 EN10204 |  | 20 | м | S235JR | Изпълнителят трябва да се ръководи от цитираните тук стандарти и материали или еквивалентни | [6 empty] | 0 | 0
457 | 3.2.3.1 | Тех | Юг | HEB-200 EN 10025-2; EN 10034; 3.1 EN10204 |  | 37 | м | S235JR | Изпълнителят трябва да се ръководи от цитираните тук стандарти и материали или еквивалентни | [6 empty] | 0 | 0
458 | 3.2.3.1 | Тех | Юг | HEB-300 EN 10025-2; EN 10034; 3.1 EN10204 |  | 180 | м | S235JR | Изпълнителят трябва да се ръководи от цитираните тук стандарти и материали или еквивалентни | [6 empty] | 0 | 0
459 | 3.2.3.1 | Тех | Юг | Анкерна плоча 500х500х25 |  | 10 | бр. | S235JR | Изпълнителят трябва да се ръководи от цитираните тук стандарти и материали или еквивалентни |  | По БДС EN 10025-1/6:2005, БДС EN 10025-2:2006, БДС EN 10111:2009. Марка материал: S235JR/J2+AR,N; S275JR/J2+AR,N; S355JR/J2+AR,N; Форма и размери, допустими отколнения – съгласно БДС EN 10051:2011, БДС EN 10029-2:2010, БДС EN 10163-2:2004 Документ от контрол - Сертификат за качество EN 10204/3.1 |  |  |  |  | 0 | 0
460 | 3.2.3.1 | Тех | Юг | Анкерна плоча 400х400х25; |  | 2 | бр. | S235JR | Изпълнителят трябва да се ръководи от цитираните тук стандарти и материали или еквивалентни |  | По БДС EN 10025-1/6:2005, БДС EN 10025-2:2006, БДС EN 10111:2009. Марка материал: S235JR/J2+AR,N; S275JR/J2+AR,N; S355JR/J2+AR,N; Форма и размери, допустими отколнения – съгласно БДС EN 10051:2011, БДС EN 10029-2:2010, БДС EN 10163-2:2004 Документ от контрол - Сертификат за качество EN 10204/3.1 |  |  |  |  | 0 | 0
461 | 3.2.3.1 | Тех | Юг | Анкерна плоча 400х400х10 |  | 6 | бр. | S235JR | Изпълнителят трябва да се ръководи от цитираните тук стандарти и материали или еквивалентни |  | По БДС EN 10025-1/6:2005, БДС EN 10025-2:2006, БДС EN 10111:2009. Марка материал: S235JR/J2+AR,N; S275JR/J2+AR,N; S355JR/J2+AR,N; Форма и размери, допустими отколнения – съгласно БДС EN 10051:2011, БДС EN 10029-2:2010, БДС EN 10163-2:2004 Документ от контрол - Сертификат за качество EN 10204/3.1 |  |  |  |  | 0 | 0
462 | 3.2.3.1 | Тех | Север | HEB-100 EN 10025-2; EN 10034; 3.1 EN10204 |  | 45 | м | S235JR | Изпълнителят трябва да се ръководи от цитираните тук стандарти и материали или еквивалентни | [6 empty] | 0 | 0
463 | 3.2.3.1 | Тех | Север | HEB-160 EN 10025-2; EN 10034; 3.1 EN10204 |  | 26 | м | S235JR | Изпълнителят трябва да се ръководи от цитираните тук стандарти и материали или еквивалентни | [6 empty] | 0 | 0
464 | 3.2.3.1 | Тех | Север | HEB-200 EN 10025-2; EN 10034; 3.1 EN10204 |  | 37 | м | S235JR | Изпълнителят трябва да се ръководи от цитираните тук стандарти и материали или еквивалентни | [6 empty] | 0 | 0
465 | 3.2.3.1 | Тех | Север | HEB-300 EN 10025-2; EN 10034; 3.1 EN10204 |  | 252 | м | S235JR | Изпълнителят трябва да се ръководи от цитираните тук стандарти и материали или еквивалентни | [6 empty] | 0 | 0
466 | 3.2.3.1 | Тех | Север | Анкерна плоча 500х500х25; |  | 13 | бр. | S235JR | Изпълнителят трябва да се ръководи от цитираните тук стандарти и материали или еквивалентни |  | По БДС EN 10025-1/6:2005, БДС EN 10025-2:2006, БДС EN 10111:2009. Марка материал: S235JR/J2+AR,N; S275JR/J2+AR,N; S355JR/J2+AR,N; Форма и размери, допустими отколнения – съгласно БДС EN 10051:2011, БДС EN 10029-2:2010, БДС EN 10163-2:2004 Документ от контрол - Сертификат за качество EN 10204/3.1 |  |  |  |  | 0 | 0
467 | 3.2.3.1 | Тех | Север | Анкерна плоча 400х400х25; |  | 2 | бр. | S235JR | Изпълнителят трябва да се ръководи от цитираните тук стандарти и материали или еквивалентни |  | По БДС EN 10025-1/6:2005, БДС EN 10025-2:2006, БДС EN 10111:2009. Марка материал: S235JR/J2+AR,N; S275JR/J2+AR,N; S355JR/J2+AR,N; Форма и размери, допустими отколнения – съгласно БДС EN 10051:2011, БДС EN 10029-2:2010, БДС EN 10163-2:2004 Документ от контрол - Сертификат за качество EN 10204/3.1 |  |  |  |  | 0 | 0
468 | 3.2.3.1 | Тех | Север | Анкерна плоча 400х400х10; |  | 8 | бр. | S235JR | Изпълнителят трябва да се ръководи от цитираните тук стандарти и материали или еквивалентни |  | По БДС EN 10025-1/6:2005, БДС EN 10025-2:2006, БДС EN 10111:2009. Марка материал: S235JR/J2+AR,N; S275JR/J2+AR,N; S355JR/J2+AR,N; Форма и размери, допустими отколнения – съгласно БДС EN 10051:2011, БДС EN 10029-2:2010, БДС EN 10163-2:2004 Документ от контрол - Сертификат за качество EN 10204/3.1 |  |  |  |  | 0 | 0
469 | 3.2.3.2 |  |  | Свързващи платформи между котелни инсталации
470 | 3.2.3.2 | Тех | Юг | Свързващи платформи между котелни инсталации: - Ширина – 1,2 м - Дължина – 3,4 м - Товароносимост – мин. 300 кг/м2 - Разположени на височина + 4,2 м |  | 1 | бр. | S235JR | Изпълнителят трябва да се ръководи от цитираните тук стандарти и материали или еквивалентни |  | Заварена метална конструкция изпълнена в съответствие с конструктивна документация гарантираща безопасността на обслужващия персонал и одобрена от Възложителя. Всички части на металната конструкция да са придружени със Сертификат за качество EN 10204/3.1 |  |  |  |  | 0 | 0
471 | 3.2.3.2 | Тех | Север | Свързващи платформи между котелни инсталации: - Ширина – 1,2 м - Дължина – 3,4 м - Товароносимост – мин. 300 кг/м2 - Разположени на височина + 4,2 м |  | 2 | бр. | S235JR | Изпълнителят трябва да се ръководи от цитираните тук стандарти и материали или еквивалентни |  | Заварена метална конструкция изпълнена в съответствие с конструктивна документация гарантираща безопасността на обслужващия персонал и одобрена от Възложителя. Всички части на металната конструкция да са придружени със Сертификат за качество EN 10204/3.1 |  |  |  |  | 0 | 0
472 |  | Проектна част | Площадка | Арматура и допълнителни елементи | PN | [6 empty] | Proc. Conn. Тип присъед. | Type
473 |  | Тех | Юг | Регулираща арматура с електрическо задвижване | 16 | 1 | бр. | CS | Изпълнителят трябва да се ръководи от цитираните тук стандарти и материали или еквивалентни | 30GHB50AA030 | NHB-TD-RAP30-TEC-VL01-A | Чрез фланци | Седлови кран |  |  | 0 | 0
474 |  | Тех | Юг | Спирателна арматура с ръчно задвижване | 16 | 1 | бр. | CS | Изпълнителят трябва да се ръководи от цитираните тук стандарти и материали или еквивалентни | 30GHB50AA410 | NHB-TD-RAP30-TEC-VL01-A | Чрез заваряване | Сферичен кран |  |  | 0 | 0
475 |  | Тех | Юг | Спирателна арматура с ръчно задвижване | 16 | 1 | бр. | CS | Изпълнителят трябва да се ръководи от цитираните тук стандарти и материали или еквивалентни | 30GHB50AA510 | NHB-TD-RAP30-TEC-VL01-A | Чрез заваряване | Сферичен кран |  |  | 0 | 0
476 |  | Тех | Юг | Филтър | 16 | 1 | бр. | CS | Изпълнителят трябва да се ръководи от цитираните тук стандарти и материали или еквивалентни | 30GHB70AT035 | NHB-TD-RAP30-TEC-VL01-A | Чрез резбово съединение | Y-Филтър |  |  | 0 | 0
477 |  | Тех | Юг | Спирателна арматура с ръчно задвижване | 16 | 1 | бр. | CS | Изпълнителят трябва да се ръководи от цитираните тук стандарти и материали или еквивалентни | 30GHB70AA035 | NHB-TD-RAP30-TEC-VL01-A | Чрез резбово съединение | Сферичен кран |  |  | 0 | 0
478 |  | Тех | Юг | Спирателна арматура с ръчно задвижване | 16 | 1 | бр. | CS | Изпълнителят трябва да се ръководи от цитираните тук стандарти и материали или еквивалентни | 30EGA01AA010 | NHB-TD-RAP30-TEC-VL01-A | Чрез фланци | Шибърен кран, Клас на пропускливост А |  |  | 0 | 0
479 |  | Тех | Юг | Филтър | 16 | 1 | бр. | CS | Изпълнителят трябва да се ръководи от цитираните тук стандарти и материали или еквивалентни | 30GAC10AT010 | NHB-TD-RAP30-TEC-VL01-A | Чрез фланци | Y-Филтър |  |  | 0 | 0
480 |  | Тех | Юг | Спирателна арматура с ръчно задвижване | 16 | 1 | бр. | CS | Изпълнителят трябва да се ръководи от цитираните тук стандарти и материали или еквивалентни | 30GAC10AA001 | NHB-TD-RAP30-TEC-VL01-A | Чрез фланци | Шибърен кран, Клас на пропускливост А |  |  | 0 | 0
481 |  | Тех | Юг | Спирателна арматура с ръчно задвижване | 16 | 1 | бр. | CS | Изпълнителят трябва да се ръководи от цитираните тук стандарти и материали или еквивалентни | 30GAC10AA005 | NHB-TD-RAP30-TEC-VL01-A | Чрез фланци | Шибърен кран, Клас на пропускливост А |  |  | 0 | 0
482 |  | Тех | Юг | Обратен клапан | 16 | 1 | бр. | CS | Изпълнителят трябва да се ръководи от цитираните тук стандарти и материали или еквивалентни | 30GAC10AA010 | NHB-TD-RAP30-TEC-VL01-A | Чрез фланци | Люлка с лост и пружина |  |  | 0 | 0
483 |  | Тех | Юг | Спирателна арматура с ръчно задвижване | 16 | 1 | бр. | CS | Изпълнителят трябва да се ръководи от цитираните тук стандарти и материали или еквивалентни | 30GAC10AA011 | NHB-TD-RAP30-TEC-VL01-A | Чрез фланци | Шибърен кран, Клас на пропускливост А |  |  | 0 | 0
484 |  | Тех | Юг | Спирателна арматура с ръчно задвижване | 16 | 1 | бр. | CS | Изпълнителят трябва да се ръководи от цитираните тук стандарти и материали или еквивалентни | 30GAC10AA410 | NHB-TD-RAP30-TEC-VL01-A | Чрез заваряване | Сферичен кран |  |  | 0 | 0
485 |  | Тех | Юг | Спирателна арматура с ръчно задвижване | 16 | 1 | бр. | CS | Изпълнителят трябва да се ръководи от цитираните тук стандарти и материали или еквивалентни | 30GAC20AA010 | NHB-TD-RAP30-TEC-VL01-A | Чрез фланци | Седлови кран |  |  | 0 | 0
486 |  | Тех | Юг | Спирателна арматура с ръчно задвижване | 16 | 1 | бр. | CS | Изпълнителят трябва да се ръководи от цитираните тук стандарти и материали или еквивалентни | 30GKB10AA010 | NHB-TD-RAP30-TEC-VL01-A | Чрез фланци | Шибърен кран, Клас на пропускливост А |  |  | 0 | 0
487 |  | Тех | Юг | Спирателна арматура с ръчно задвижване | 16 | 1 | бр. | CS | Изпълнителят трябва да се ръководи от цитираните тук стандарти и материали или еквивалентни | 30GKB10AA011 | NHB-TD-RAP30-TEC-VL01-A | Чрез фланци | Шибърен кран, Клас на пропускливост А |  |  | 0 | 0
488 |  | Тех | Юг | Обратен клапан | 16 | 1 | бр. | CS | Изпълнителят трябва да се ръководи от цитираните тук стандарти и материали или еквивалентни | 30GKB10AA015 | NHB-TD-RAP30-TEC-VL01-A | Чрез фланци | Люлка с лост и пружина |  |  | 0 | 0
489 |  | Тех | Юг | Спирателна арматура с ръчно задвижване | 16 | 1 | бр. | CS | Изпълнителят трябва да се ръководи от цитираните тук стандарти и материали или еквивалентни | 30GKB10AA016 | NHB-TD-RAP30-TEC-VL01-A | Чрез фланци | Шибърен кран, Клас на пропускливост А |  |  | 0 | 0
490 |  | Тех | Юг | Спирателна арматура с ръчно задвижване | 16 | 1 | бр. | CS | Изпълнителят трябва да се ръководи от цитираните тук стандарти и материали или еквивалентни | 30GKB10AA020 | NHB-TD-RAP30-TEC-VL01-A | Чрез фланци | Седлови кран |  |  | 0 | 0
491 |  | Тех | Юг | Спирателна арматура с ръчно задвижване | 16 | 1 | бр. | CS | Изпълнителят трябва да се ръководи от цитираните тук стандарти и материали или еквивалентни | 30GKB10AA025 | NHB-TD-RAP30-TEC-VL01-A | Чрез фланци | Сферичен кран |  |  | 0 | 0
492 |  | Тех | Юг | Спирателна арматура с ръчно задвижване | 16 | 1 | бр. | CS | Изпълнителят трябва да се ръководи от цитираните тук стандарти и материали или еквивалентни | 30GKB10AA030 | NHB-TD-RAP30-TEC-VL01-A | Чрез фланци | Седлови кран |  |  | 0 | 0
493 |  | Тех | Юг | Systeм separator | 16 | 1 | бр. | CS | Изпълнителят трябва да се ръководи от цитираните тук стандарти и материали или еквивалентни | 30GKB10AA035 | NHB-TD-RAP30-TEC-VL01-A | Чрез фланци | Systeм separator |  |  | 0 | 0
494 |  | Тех | Юг | Бътерфлай клапа с елетрическо задвижване | 16 | 1 | бр. | CS | Изпълнителят трябва да се ръководи от цитираните тук стандарти и материали или еквивалентни | 30NDA01AA001 | NHB-TD-RAP30-TEC-VL01-A | Между фланци | LUG, мd, 3 ex. Клас на пропускливост А bidirectional, single steм SS |  |  | 0 | 0
495 |  | Тех | Юг | Бътерфлай клапа с елетрическо задвижване | 16 | 1 | бр. | CS | Изпълнителят трябва да се ръководи от цитираните тук стандарти и материали или еквивалентни | 30NDA10AA010 | NHB-TD-RAP30-TEC-VL01-A | Между фланци | LUG, мd, 3 ex. Клас на пропускливост А bidirectional, single steм SS |  |  | 0 | 0
496 |  | Тех | Юг | Бътерфлай клапа с елетрическо задвижване | 16 | 1 | бр. | CS | Изпълнителят трябва да се ръководи от цитираните тук стандарти и материали или еквивалентни | 30NDA20AA010 | NHB-TD-RAP30-TEC-VL01-A | Между фланци | LUG, мd, 3 ex. Клас на пропускливост А bidirectional, single steм SS |  |  | 0 | 0
497 |  | Тех | Юг | Бътерфлай клапа с елетрическо задвижване | 16 | 1 | бр. | CS | Изпълнителят трябва да се ръководи от цитираните тук стандарти и материали или еквивалентни | 30NDA70AA020 | NHB-TD-RAP30-TEC-VL01-A | Между фланци | LUG, wd, 3 ex. Клас на пропускливост А |  |  | 0 | 0
498 |  | Тех | Юг | Спирателна арматура с ръчно задвижване | 16 | 1 | бр. | CS | Изпълнителят трябва да се ръководи от цитираните тук стандарти и материали или еквивалентни | 30NDA01AA510 | NHB-TD-RAP30-TEC-VL01-A | Чрез заваряване | Сферичен кран |  |  | 0 | 0
499 |  | Тех | Юг | Бътерфлай клапа с ръчно задвижване | 16 | 1 | бр. | CS | Изпълнителят трябва да се ръководи от цитираните тук стандарти и материали или еквивалентни | 30NDA10AA002 | NHB-TD-RAP30-TEC-VL01-A | Между фланци | LUG, wd, 3 ex. Клас на пропускливост А |  |  | 0 | 0
500 |  | Тех | Юг | Обратен клапан | 16 | 1 | бр. | CS | Изпълнителят трябва да се ръководи от цитираните тук стандарти и материали или еквивалентни | 30NDA10AA005 | NHB-TD-RAP30-TEC-VL01-A | Чрез фланци | Люлка с лост и пружина |  |  | 0 | 0
501 |  | Тех | Юг | Бътерфлай клапа с ръчно задвижване | 16 | 1 | бр. | CS | Изпълнителят трябва да се ръководи от цитираните тук стандарти и материали или еквивалентни | 30NDA10AA006 | NHB-TD-RAP30-TEC-VL01-A | Между фланци | LUG, wd, 3 ex. Клас на пропускливост А |  |  | 0 | 0
502 |  | Тех | Юг | Бътерфлай клапа с ръчно задвижване | 16 | 1 | бр. | CS | Изпълнителят трябва да се ръководи от цитираните тук стандарти и материали или еквивалентни | 30NDA10AA011 | NHB-TD-RAP30-TEC-VL01-A | Между фланци | LUG, wd, 3 ex. Клас на пропускливост А |  |  | 0 | 0
503 |  | Тех | Юг | Обратен клапан | 16 | 1 | бр. | CS | Изпълнителят трябва да се ръководи от цитираните тук стандарти и материали или еквивалентни | 30NDA10AA012 | NHB-TD-RAP30-TEC-VL01-A | Чрез фланци | Люлка с лост и пружина |  |  | 0 | 0
504 |  | Тех | Юг | Бътерфлай клапа с ръчно задвижване | 16 | 1 | бр. | CS | Изпълнителят трябва да се ръководи от цитираните тук стандарти и материали или еквивалентни | 30NDA10AA013 | NHB-TD-RAP30-TEC-VL01-A | Между фланци | LUG, wd, 3 ex. Клас на пропускливост А |  |  | 0 | 0
505 |  | Тех | Юг | Спирателна арматура с ръчно задвижване | 16 | 1 | бр. | CS | Изпълнителят трябва да се ръководи от цитираните тук стандарти и материали или еквивалентни | 30NDA10AA510 | NHB-TD-RAP30-TEC-VL01-A | Чрез заваряване | Сферичен кран |  |  | 0 | 0
506 |  | Тех | Юг | Спирателна арматура с ръчно задвижване | 16 | 1 | бр. | CS | Изпълнителят трябва да се ръководи от цитираните тук стандарти и материали или еквивалентни | 30NDA10AA520 | NHB-TD-RAP30-TEC-VL01-A | Чрез заваряване | Сферичен кран |  |  | 0 | 0
507 |  | Тех | Юг | Спирателна арматура с ръчно задвижване | 16 | 1 | бр. | CS | Изпълнителят трябва да се ръководи от цитираните тук стандарти и материали или еквивалентни | 30NDA10AA530 | NHB-TD-RAP30-TEC-VL01-A | Чрез заваряване | Сферичен кран |  |  | 0 | 0
508 |  | Тех | Юг | Спирателна арматура с ръчно задвижване | 16 | 1 | бр. | CS | Изпълнителят трябва да се ръководи от цитираните тук стандарти и материали или еквивалентни | 30NDA10AA410 | NHB-TD-RAP30-TEC-VL01-A | Чрез заваряване | Сферичен кран |  |  | 0 | 0
509 |  | Тех | Юг | Спирателна арматура с ръчно задвижване | 16 | 1 | бр. | CS | Изпълнителят трябва да се ръководи от цитираните тук стандарти и материали или еквивалентни | 30NDA10AA430 | NHB-TD-RAP30-TEC-VL01-A | Чрез заваряване | Сферичен кран |  |  | 0 | 0
510 |  | Тех | Юг | Бътерфлай клапа с ръчно задвижване | 16 | 1 | бр. | CS | Изпълнителят трябва да се ръководи от цитираните тук стандарти и материали или еквивалентни | 30NDA20AA002 | NHB-TD-RAP30-TEC-VL01-A | Между фланци | LUG, wd, 3 ex. Клас на пропускливост А |  |  | 0 | 0
511 |  | Тех | Юг | Обратен клапан | 16 | 1 | бр. | CS | Изпълнителят трябва да се ръководи от цитираните тук стандарти и материали или еквивалентни | 30NDA20AA005 | NHB-TD-RAP30-TEC-VL01-A | Чрез фланци | Люлка с лост и пружина |  |  | 0 | 0
512 |  | Тех | Юг | Бътерфлай клапа с ръчно задвижване | 16 | 1 | бр. | CS | Изпълнителят трябва да се ръководи от цитираните тук стандарти и материали или еквивалентни | 30NDA20AA006 | NHB-TD-RAP30-TEC-VL01-A | Между фланци | LUG, wd, 3 ex. Клас на пропускливост А |  |  | 0 | 0
513 |  | Тех | Юг | Бътерфлай клапа с ръчно задвижване | 16 | 1 | бр. | CS | Изпълнителят трябва да се ръководи от цитираните тук стандарти и материали или еквивалентни | 30NDA20AA011 | NHB-TD-RAP30-TEC-VL01-A | Между фланци | LUG, wd, 3 ex. Клас на пропускливост А |  |  | 0 | 0
514 |  | Тех | Юг | Обратен клапан | 16 | 1 | бр. | CS | Изпълнителят трябва да се ръководи от цитираните тук стандарти и материали или еквивалентни | 30NDA20AA012 | NHB-TD-RAP30-TEC-VL01-A | Чрез фланци | Люлка с лост и пружина |  |  | 0 | 0
515 |  | Тех | Юг | Бътерфлай клапа с ръчно задвижване | 16 | 1 | бр. | CS | Изпълнителят трябва да се ръководи от цитираните тук стандарти и материали или еквивалентни | 30NDA20AA013 | NHB-TD-RAP30-TEC-VL01-A | Между фланци | LUG, wd, 3 ex. Клас на пропускливост А |  |  | 0 | 0
516 |  | Тех | Юг | Спирателна арматура с ръчно задвижване | 16 | 1 | бр. | CS | Изпълнителят трябва да се ръководи от цитираните тук стандарти и материали или еквивалентни | 30NDA20AA510 | NHB-TD-RAP30-TEC-VL01-A | Чрез заваряване | Сферичен кран |  |  | 0 | 0
517 |  | Тех | Юг | Спирателна арматура с ръчно задвижване | 16 | 1 | бр. | CS | Изпълнителят трябва да се ръководи от цитираните тук стандарти и материали или еквивалентни | 30NDA20AA520 | NHB-TD-RAP30-TEC-VL01-A | Чрез заваряване | Сферичен кран |  |  | 0 | 0
518 |  | Тех | Юг | Спирателна арматура с ръчно задвижване | 16 | 1 | бр. | CS | Изпълнителят трябва да се ръководи от цитираните тук стандарти и материали или еквивалентни | 30NDA20AA530 | NHB-TD-RAP30-TEC-VL01-A | Чрез заваряване | Сферичен кран |  |  | 0 | 0
519 |  | Тех | Юг | Спирателна арматура с ръчно задвижване | 16 | 1 | бр. | CS | Изпълнителят трябва да се ръководи от цитираните тук стандарти и материали или еквивалентни | 30NDA20AA420 | NHB-TD-RAP30-TEC-VL01-A | Чрез заваряване | Сферичен кран |  |  | 0 | 0
520 |  | Тех | Юг | Спирателна арматура с ръчно задвижване | 16 | 1 | бр. | CS | Изпълнителят трябва да се ръководи от цитираните тук стандарти и материали или еквивалентни | 30NDA20AA430 | NHB-TD-RAP30-TEC-VL01-A | Чрез заваряване | Сферичен кран |  |  | 0 | 0
521 |  | Тех | Юг | Спирателна арматура с ръчно задвижване | 16 | 1 | бр. | CS | Изпълнителят трябва да се ръководи от цитираните тук стандарти и материали или еквивалентни | 30NDA40AA010 | NHB-TD-RAP30-TEC-VL01-A | Чрез фланци | Сферичен кран |  |  | 0 | 0
522 |  | Тех | Юг | Бътерфлай клапа с ръчно задвижване | 16 | 1 | бр. | CS | Изпълнителят трябва да се ръководи от цитираните тук стандарти и материали или еквивалентни | 30NDA50AA001 | NHB-TD-RAP30-TEC-VL01-A | Между фланци | LUG, wd, 3 ex. Клас на пропускливост А |  |  | 0 | 0
523 |  | Тех | Юг | Спирателна арматура с ръчно задвижване | 16 | 1 | бр. | CS | Изпълнителят трябва да се ръководи от цитираните тук стандарти и материали или еквивалентни | 30NDA60AA010 | NHB-TD-RAP30-TEC-VL01-A | Чрез заваряване | Сферичен кран |  |  | 0 | 0
524 |  | Тех | Юг | Спирателна арматура с ръчно задвижване | 16 | 1 | бр. | CS | Изпълнителят трябва да се ръководи от цитираните тук стандарти и материали или еквивалентни | 30NDA70AA010 | NHB-TD-RAP30-TEC-VL01-A | Чрез фланци | Шибърен кран, Клас на пропускливост А |  |  | 0 | 0
525 |  | Тех | Юг | Терморегулираща арматура с капилярна тръба | 16 | 1 | бр. | CS | Изпълнителят трябва да се ръководи от цитираните тук стандарти и материали или еквивалентни | 30NDA50AA010 | NHB-TD-RAP30-TEC-VL01-A | Чрез фланци | Type-4 |  |  | 0 | 0
526 |  | Тех | Юг | Терморегулираща арматура с капилярна тръба | 16 | 1 | бр. | CS | Изпълнителят трябва да се ръководи от цитираните тук стандарти и материали или еквивалентни | 30NDA50AA020 | NHB-TD-RAP30-TEC-VL01-A | Чрез фланци | Type-4 |  |  | 0 | 0
527 |  | Тех | Юг | Терморегулираща арматура с капилярна тръба | 16 | 1 | бр. | CS | Изпълнителят трябва да се ръководи от цитираните тук стандарти и материали или еквивалентни | 30NDB02AA020 | NHB-TD-RAP30-TEC-VL01-A | Чрез фланци | Type-4 |  |  | 0 | 0
528 |  | Тех | Юг | Кран с електрическо задвижване | 16 | 1 | бр. | CS | Изпълнителят трябва да се ръководи от цитираните тук стандарти и материали или еквивалентни | 30NDB10AA031 | NHB-TD-RAP30-TEC-VL01-A | Чрез фланци | Шибърен кран, Клас на пропускливост А |  |  | 0 | 0
529 |  | Тех | Юг | Кран с електрическо задвижване | 16 | 1 | бр. | CS | Изпълнителят трябва да се ръководи от цитираните тук стандарти и материали или еквивалентни | 30NDB20AA031 | NHB-TD-RAP30-TEC-VL01-A | Чрез фланци | Шибърен кран, Клас на пропускливост А |  |  | 0 | 0
530 |  | Тех | Юг | Бътерфлай клапа с елетрическо задвижване | 16 | 1 | бр. | CS | Изпълнителят трябва да се ръководи от цитираните тук стандарти и материали или еквивалентни | 30NDB01AA001 | NHB-TD-RAP30-TEC-VL01-A | Между фланци | LUG, мd, 3 ex. Клас на пропускливост А bidirectional, single steм SS |  |  | 0 | 0
531 |  | Тех | Юг | Бътерфлай клапа с ръчно задвижване | 16 | 1 | бр. | CS | Изпълнителят трябва да се ръководи от цитираните тук стандарти и материали или еквивалентни | 30NDB01AA002 | NHB-TD-RAP30-TEC-VL01-A | Между фланци | LUG, мd, 3 ex. Клас на пропускливост А bidirectional, single steм SS |  |  | 0 | 0
532 |  | Тех | Юг | Бътерфлай клапа с ръчно задвижване | 16 | 1 | бр. | CS | Изпълнителят трябва да се ръководи от цитираните тук стандарти и материали или еквивалентни | 30NDB01AA003 | NHB-TD-RAP30-TEC-VL01-A | Между фланци | LUG, мd, 3 ex. Клас на пропускливост А bidirectional, single steм SS |  |  | 0 | 0
533 |  | Тех | Юг | Спирателна арматура с ръчно задвижване | 16 | 1 | бр. | CS | Изпълнителят трябва да се ръководи от цитираните тук стандарти и материали или еквивалентни | 30NDB01AA015 | NHB-TD-RAP30-TEC-VL01-A | Чрез фланци | Шибърен кран, Клас на пропускливост А |  |  | 0 | 0
534 |  | Тех | Юг | Спирателна арматура с ръчно задвижване | 16 | 1 | бр. | CS | Изпълнителят трябва да се ръководи от цитираните тук стандарти и материали или еквивалентни | 30NDB01AA510 | NHB-TD-RAP30-TEC-VL01-A | Чрез заваряване | Сферичен кран |  |  | 0 | 0
535 |  | Тех | Юг | Спирателна арматура с ръчно задвижване | 16 | 1 | бр. | CS | Изпълнителят трябва да се ръководи от цитираните тук стандарти и материали или еквивалентни | 30NDB01AA520 | NHB-TD-RAP30-TEC-VL01-A | Чрез заваряване | Сферичен кран |  |  | 0 | 0
536 |  | Тех | Юг | Спирателна арматура с ръчно задвижване | 16 | 1 | бр. | CS | Изпълнителят трябва да се ръководи от цитираните тук стандарти и материали или еквивалентни | 30NDB01AA410 | NHB-TD-RAP30-TEC-VL01-A | Чрез заваряване | Сферичен кран |  |  | 0 | 0
537 |  | Тех | Юг | Спирателна арматура с ръчно задвижване | 16 | 1 | бр. | CS | Изпълнителят трябва да се ръководи от цитираните тук стандарти и материали или еквивалентни | 30NDB02AA010 | NHB-TD-RAP30-TEC-VL01-A | Чрез заваряване | Сферичен кран |  |  | 0 | 0
538 |  | Тех | Юг | Спирателна арматура с ръчно задвижване | 16 | 1 | бр. | CS | Изпълнителят трябва да се ръководи от цитираните тук стандарти и материали или еквивалентни | 30NDB02AA011 | NHB-TD-RAP30-TEC-VL01-A | Чрез заваряване | Сферичен кран |  |  | 0 | 0
539 |  | Тех | Юг | Спирателна арматура с ръчно задвижване | 16 | 1 | бр. | CS | Изпълнителят трябва да се ръководи от цитираните тук стандарти и материали или еквивалентни | 30NDB02AA012 | NHB-TD-RAP30-TEC-VL01-A | Чрез заваряване | Сферичен кран |  |  | 0 | 0
540 |  | Тех | Юг | Спирателна арматура с ръчно задвижване | 16 | 1 | бр. | CS | Изпълнителят трябва да се ръководи от цитираните тук стандарти и материали или еквивалентни | 30NDB02AA013 | NHB-TD-RAP30-TEC-VL01-A | Чрез заваряване | Сферичен кран |  |  | 0 | 0
541 |  | Тех | Юг | Спирателна арматура с ръчно задвижване | 16 | 1 | бр. | CS | Изпълнителят трябва да се ръководи от цитираните тук стандарти и материали или еквивалентни | 30NDB02AA014 | NHB-TD-RAP30-TEC-VL01-A | Чрез заваряване | Сферичен кран |  |  | 0 | 0
542 |  | Тех | Юг | Спирателна арматура с ръчно задвижване | 16 | 1 | бр. | CS | Изпълнителят трябва да се ръководи от цитираните тук стандарти и материали или еквивалентни | 30NDB02AA021 | NHB-TD-RAP30-TEC-VL01-A | Чрез заваряване | Сферичен кран |  |  | 0 | 0
543 |  | Тех | Юг | Спирателна арматура с ръчно задвижване | 16 | 1 | бр. | CS | Изпълнителят трябва да се ръководи от цитираните тук стандарти и материали или еквивалентни | 30NDB02AA022 | NHB-TD-RAP30-TEC-VL01-A | Чрез заваряване | Сферичен кран |  |  | 0 | 0
544 |  | Тех | Юг | Спирателна арматура с ръчно задвижване | 16 | 1 | бр. | CS | Изпълнителят трябва да се ръководи от цитираните тук стандарти и материали или еквивалентни | 30NDB02AA401 | NHB-TD-RAP30-TEC-VL01-A | Чрез заваряване | Сферичен кран |  |  | 0 | 0
545 |  | Тех | Юг | Спирателна арматура с ръчно задвижване | 16 | 1 | бр. | CS | Изпълнителят трябва да се ръководи от цитираните тук стандарти и материали или еквивалентни | 30NDB05AA002 | NHB-TD-RAP30-TEC-VL01-A | Чрез фланци | Сферичен кран |  |  | 0 | 0
546 |  | Тех | Юг | Спирателна арматура с ръчно задвижване | 16 | 1 | бр. | CS | Изпълнителят трябва да се ръководи от цитираните тук стандарти и материали или еквивалентни | 30NDB05AA005 | NHB-TD-RAP30-TEC-VL01-A | Чрез фланци | Сферичен кран |  |  | 0 | 0
547 |  | Тех | Юг | Спирателна арматура с ръчно задвижване | 16 | 1 | бр. | CS | Изпълнителят трябва да се ръководи от цитираните тук стандарти и материали или еквивалентни | 30NDB05AA010 | NHB-TD-RAP30-TEC-VL01-A | Чрез фланци | Сферичен кран |  |  | 0 | 0
548 |  | Тех | Юг | Бътерфлай клапа с ръчно задвижване | 16 | 1 | бр. | CS | Изпълнителят трябва да се ръководи от цитираните тук стандарти и материали или еквивалентни | 30NDB05AA020 | NHB-TD-RAP30-TEC-VL01-A | Между фланци | LUG, wd, 3 ex. Клас на пропускливост А |  |  | 0 | 0
549 |  | Тех | Юг | Спирателна арматура с ръчно задвижване | 16 | 1 | бр. | CS | Изпълнителят трябва да се ръководи от цитираните тук стандарти и материали или еквивалентни | 30NDB05AA021 | NHB-TD-RAP30-TEC-VL01-A | Чрез заваряване | Сферичен кран |  |  | 0 | 0
550 |  | Тех | Юг | Спирателна арматура с ръчно задвижване | 16 | 1 | бр. | CS | Изпълнителят трябва да се ръководи от цитираните тук стандарти и материали или еквивалентни | 30NDB05AA022 | NHB-TD-RAP30-TEC-VL01-A | Чрез заваряване | Сферичен кран |  |  | 0 | 0
551 |  | Тех | Юг | Спирателна арматура с ръчно задвижване | 16 | 1 | бр. | CS | Изпълнителят трябва да се ръководи от цитираните тук стандарти и материали или еквивалентни | 30NDB05AA023 | NHB-TD-RAP30-TEC-VL01-A | Чрез заваряване | Сферичен кран |  |  | 0 | 0
552 |  | Тех | Юг | Спирателна арматура с ръчно задвижване | 16 | 1 | бр. | CS | Изпълнителят трябва да се ръководи от цитираните тук стандарти и материали или еквивалентни | 30NDB05AA024 | NHB-TD-RAP30-TEC-VL01-A | Чрез заваряване | Сферичен кран |  |  | 0 | 0
553 |  | Тех | Юг | Спирателна арматура с ръчно задвижване | 16 | 1 | бр. | CS | Изпълнителят трябва да се ръководи от цитираните тук стандарти и материали или еквивалентни | 30NDB05AA401 | NHB-TD-RAP30-TEC-VL01-A | Чрез заваряване | Сферичен кран |  |  | 0 | 0
554 |  | Тех | Юг | Спирателна арматура с ръчно задвижване | 16 | 1 | бр. | CS | Изпълнителят трябва да се ръководи от цитираните тук стандарти и материали или еквивалентни | 30NDB05AA402 | NHB-TD-RAP30-TEC-VL01-A | Чрез заваряване | Сферичен кран |  |  | 0 | 0
555 |  | Тех | Юг | Бътерфлай клапа с ръчно задвижване | 16 | 1 | бр. | CS | Изпълнителят трябва да се ръководи от цитираните тук стандарти и материали или еквивалентни | 30NDB10AA001 | NHB-TD-RAP30-TEC-VL01-A | Между фланци | LUG, wd, 3 ex. Клас на пропускливост А |  |  | 0 | 0
556 |  | Тех | Юг | Бътерфлай клапа с ръчно задвижване | 16 | 1 | бр. | CS | Изпълнителят трябва да се ръководи от цитираните тук стандарти и материали или еквивалентни | 30NDB10AA002 | NHB-TD-RAP30-TEC-VL01-A | Между фланци | LUG, wd, 3 ex. Клас на пропускливост А |  |  | 0 | 0
557 |  | Тех | Юг | Ръчна регулираща арматура | 16 | 1 | бр. | CS | Изпълнителят трябва да се ръководи от цитираните тук стандарти и материали или еквивалентни | 30NDB10AA003 | NHB-TD-RAP30-TEC-VL01-A | Чрез фланци | Седлови кран |  |  | 0 | 0
558 |  | Тех | Юг | Бътерфлай клапа с ръчно задвижване | 16 | 1 | бр. | CS | Изпълнителят трябва да се ръководи от цитираните тук стандарти и материали или еквивалентни | 30NDB10AA005 | NHB-TD-RAP30-TEC-VL01-A | Между фланци | LUG, wd, 3 ex. Клас на пропускливост А |  |  | 0 | 0
559 |  | Тех | Юг | Бътерфлай клапа с ръчно задвижване | 16 | 1 | бр. | CS | Изпълнителят трябва да се ръководи от цитираните тук стандарти и материали или еквивалентни | 30NDB10AA007 | NHB-TD-RAP30-TEC-VL01-A | Между фланци | LUG, wd, 3 ex. Клас на пропускливост А |  |  | 0 | 0
560 |  | Тех | Юг | Бътерфлай клапа с ръчно задвижване | 16 | 1 | бр. | CS | Изпълнителят трябва да се ръководи от цитираните тук стандарти и материали или еквивалентни | 30NDB10AA011 | NHB-TD-RAP30-TEC-VL01-A | Между фланци | LUG, wd, 3 ex. Клас на пропускливост А |  |  | 0 | 0
561 |  | Тех | Юг | Спирателна арматура с ръчно задвижване | 16 | 1 | бр. | CS | Изпълнителят трябва да се ръководи от цитираните тук стандарти и материали или еквивалентни | 30NDB10AA015 | NHB-TD-RAP30-TEC-VL01-A | Чрез фланци | Шибърен кран, Клас на пропускливост А |  |  | 0 | 0
562 |  | Тех | Юг | Бътерфлай клапа с ръчно задвижване | 16 | 1 | бр. | CS | Изпълнителят трябва да се ръководи от цитираните тук стандарти и материали или еквивалентни | 30NDB10AA020 | NHB-TD-RAP30-TEC-VL01-A | Между фланци | LUG, wd, 3 ex. Клас на пропускливост А |  |  | 0 | 0
563 |  | Тех | Юг | Бътерфлай клапа с ръчно задвижване | 16 | 1 | бр. | CS | Изпълнителят трябва да се ръководи от цитираните тук стандарти и материали или еквивалентни | 30NDB10AA021 | NHB-TD-RAP30-TEC-VL01-A | Между фланци | LUG, wd, 3 ex. Клас на пропускливост А |  |  | 0 | 0
564 |  | Тех | Юг | Спирателна арматура с ръчно задвижване | 16 | 1 | бр. | CS | Изпълнителят трябва да се ръководи от цитираните тук стандарти и материали или еквивалентни | 30NDB10AA510 | NHB-TD-RAP30-TEC-VL01-A | Чрез заваряване | Сферичен кран |  |  | 0 | 0
565 |  | Тех | Юг | Спирателна арматура с ръчно задвижване | 16 | 1 | бр. | CS | Изпълнителят трябва да се ръководи от цитираните тук стандарти и материали или еквивалентни | 30NDB10AA520 | NHB-TD-RAP30-TEC-VL01-A | Чрез заваряване | Сферичен кран |  |  | 0 | 0
566 |  | Тех | Юг | Спирателна арматура с ръчно задвижване | 16 | 1 | бр. | CS | Изпълнителят трябва да се ръководи от цитираните тук стандарти и материали или еквивалентни | 30NDB10AA410 | NHB-TD-RAP30-TEC-VL01-A | Чрез заваряване | Сферичен кран |  |  | 0 | 0
567 |  | Тех | Юг | Спирателна арматура с ръчно задвижване | 16 | 1 | бр. | CS | Изпълнителят трябва да се ръководи от цитираните тук стандарти и материали или еквивалентни | 30NDB10AA420 | NHB-TD-RAP30-TEC-VL01-A | Чрез заваряване | Сферичен кран |  |  | 0 | 0
568 |  | Тех | Юг | Бътерфлай клапа с ръчно задвижване | 16 | 1 | бр. | CS | Изпълнителят трябва да се ръководи от цитираните тук стандарти и материали или еквивалентни | 30NDB20AA001 | NHB-TD-RAP30-TEC-VL01-A | Между фланци | LUG, wd, 3 ex. Клас на пропускливост А |  |  | 0 | 0
569 |  | Тех | Юг | Бътерфлай клапа с ръчно задвижване | 16 | 1 | бр. | CS | Изпълнителят трябва да се ръководи от цитираните тук стандарти и материали или еквивалентни | 30NDB20AA002 | NHB-TD-RAP30-TEC-VL01-A | Между фланци | LUG, wd, 3 ex. Клас на пропускливост А |  |  | 0 | 0
570 |  | Тех | Юг | Ръчна регулираща арматура | 16 | 1 | бр. | CS | Изпълнителят трябва да се ръководи от цитираните тук стандарти и материали или еквивалентни | 30NDB20AA003 | NHB-TD-RAP30-TEC-VL01-A | Чрез фланци | Седлови кран |  |  | 0 | 0
571 |  | Тех | Юг | Бътерфлай клапа с ръчно задвижване | 16 | 1 | бр. | CS | Изпълнителят трябва да се ръководи от цитираните тук стандарти и материали или еквивалентни | 30NDB20AA005 | NHB-TD-RAP30-TEC-VL01-A | Между фланци | LUG, wd, 3 ex. Клас на пропускливост А |  |  | 0 | 0
572 |  | Тех | Юг | Бътерфлай клапа с ръчно задвижване | 16 | 1 | бр. | CS | Изпълнителят трябва да се ръководи от цитираните тук стандарти и материали или еквивалентни | 30NDB20AA007 | NHB-TD-RAP30-TEC-VL01-A | Между фланци | LUG, wd, 3 ex. Клас на пропускливост А |  |  | 0 | 0
573 |  | Тех | Юг | Бътерфлай клапа с ръчно задвижване | 16 | 1 | бр. | CS | Изпълнителят трябва да се ръководи от цитираните тук стандарти и материали или еквивалентни | 30NDB20AA011 | NHB-TD-RAP30-TEC-VL01-A | Между фланци | LUG, wd, 3 ex. Клас на пропускливост А |  |  | 0 | 0
574 |  | Тех | Юг | Спирателна арматура с ръчно задвижване | 16 | 1 | бр. | CS | Изпълнителят трябва да се ръководи от цитираните тук стандарти и материали или еквивалентни | 30NDB20AA015 | NHB-TD-RAP30-TEC-VL01-A | Чрез фланци | Шибърен кран, Клас на пропускливост А |  |  | 0 | 0
575 |  | Тех | Юг | Бътерфлай клапа с ръчно задвижване | 16 | 1 | бр. | CS | Изпълнителят трябва да се ръководи от цитираните тук стандарти и материали или еквивалентни | 30NDB20AA020 | NHB-TD-RAP30-TEC-VL01-A | Между фланци | LUG, wd, 3 ex. Клас на пропускливост А |  |  | 0 | 0
576 |  | Тех | Юг | Бътерфлай клапа с ръчно задвижване | 16 | 1 | бр. | CS | Изпълнителят трябва да се ръководи от цитираните тук стандарти и материали или еквивалентни | 30NDB20AA021 | NHB-TD-RAP30-TEC-VL01-A | Между фланци | LUG, wd, 3 ex. Клас на пропускливост А |  |  | 0 | 0
577 |  | Тех | Юг | Спирателна арматура с ръчно задвижване | 16 | 1 | бр. | CS | Изпълнителят трябва да се ръководи от цитираните тук стандарти и материали или еквивалентни | 30NDB20AA510 | NHB-TD-RAP30-TEC-VL01-A | Чрез заваряване | Сферичен кран |  |  | 0 | 0
578 |  | Тех | Юг | Спирателна арматура с ръчно задвижване | 16 | 1 | бр. | CS | Изпълнителят трябва да се ръководи от цитираните тук стандарти и материали или еквивалентни | 30NDB20AA520 | NHB-TD-RAP30-TEC-VL01-A | Чрез заваряване | Сферичен кран |  |  | 0 | 0
579 |  | Тех | Юг | Спирателна арматура с ръчно задвижване | 16 | 1 | бр. | CS | Изпълнителят трябва да се ръководи от цитираните тук стандарти и материали или еквивалентни | 30NDB20AA410 | NHB-TD-RAP30-TEC-VL01-A | Чрез заваряване | Сферичен кран |  |  | 0 | 0
580 |  | Тех | Юг | Спирателна арматура с ръчно задвижване | 16 | 1 | бр. | CS | Изпълнителят трябва да се ръководи от цитираните тук стандарти и материали или еквивалентни | 30NDB20AA420 | NHB-TD-RAP30-TEC-VL01-A | Чрез заваряване | Сферичен кран |  |  | 0 | 0
581 |  | Тех | Юг | Спирателна арматура с ръчно задвижване | 16 | 1 | бр. | CS | Изпълнителят трябва да се ръководи от цитираните тук стандарти и материали или еквивалентни | 30NDB40AA010 | NHB-TD-RAP30-TEC-VL01-A | Чрез фланци | Сферичен кран |  |  | 0 | 0
582 |  | Тех | Юг | Спирателна арматура с ръчно задвижване | 16 | 1 | бр. | CS | Изпълнителят трябва да се ръководи от цитираните тук стандарти и материали или еквивалентни | 30NDB60AA010 | NHB-TD-RAP30-TEC-VL01-A | Чрез заваряване | Сферичен кран |  |  | 0 | 0
583 |  | Тех | Юг | Филтър | 16 | 1 | бр. | CS | Изпълнителят трябва да се ръководи от цитираните тук стандарти и материали или еквивалентни | 30NDB05AT010 | NHB-TD-RAP30-TEC-VL01-A | Чрез фланци | Y-Филтър |  |  | 0 | 0
584 |  | Тех | Юг | Кран за налягане/вакуум (Pressure-vacuuм valve) | 16 | 1 | бр. | CS | Изпълнителят трябва да се ръководи от цитираните тук стандарти и материали или еквивалентни | 30EGA01AA030 | NHB-TD-RAP30-TEC-VL01-A | Чрез фланци | с огнепреградител |  |  | 0 | 0
585 |  | Тех | Север | Спирателна арматура с ръчно задвижване | 16 | 1 | бр. | CS | Изпълнителят трябва да се ръководи от цитираните тук стандарти и материали или еквивалентни | 50EGA01AA010 | NHB-TD-RAP50-TEC-VL01-A | Чрез фланци | Шибърен кран, Клас на пропускливост А |  |  | 0 | 0
586 |  | Тех | Север | Кран за налягане/вакуум (Pressure-vacuuм valve) | 16 | 1 | бр. | CS | Изпълнителят трябва да се ръководи от цитираните тук стандарти и материали или еквивалентни | 50EGA01AA030 | NHB-TD-RAP50-TEC-VL01-A | Чрез фланци | с огнепреградител |  |  | 0 | 0
587 |  | Тех | Север | Спирателна арматура с ръчно задвижване | 16 | 1 | бр. | CS | Изпълнителят трябва да се ръководи от цитираните тук стандарти и материали или еквивалентни | 50EGA07AA010 | NHB-TD-RAP50-TEC-VL01-A | Чрез фланци | Шибърен кран, Клас на пропускливост А |  |  | 0 | 0
588 |  | Тех | Север | Отсекателен кран с електрическо задвижване | 16 | 1 | бр. | CS | Изпълнителят трябва да се ръководи от цитираните тук стандарти и материали или еквивалентни | 50EGA03AA010 | NHB-TD-RAP50-TEC-VL01-A | Чрез фланци | Шибърен кран, Клас на пропускливост А |  |  | 0 | 0
589 |  | Тех | Север | Спирателна арматура с ръчно задвижване | 16 | 1 | бр. | CS | Изпълнителят трябва да се ръководи от цитираните тук стандарти и материали или еквивалентни | 50EKA01AA005 | NHB-TD-RAP50-TEC-VL01-A | Чрез фланци | Шибърен кран |  |  | 0 | 0
590 |  | Тех | Север | Регулиращ кран с електрическо задвижване | 16 | 1 | бр. | CS | Изпълнителят трябва да се ръководи от цитираните тук стандарти и материали или еквивалентни | 50EKA01AA010 | NHB-TD-RAP50-TEC-VL01-A | Чрез фланци | Шибърен кран |  |  | 0 | 0
591 |  | Тех | Север | Спирателна арматура с ръчно задвижване | 16 | 1 | бр. | CS | Изпълнителят трябва да се ръководи от цитираните тук стандарти и материали или еквивалентни | 50EKA01AA020 | NHB-TD-RAP50-TEC-VL01-A | Чрез фланци | Шибърен кран, Клас на пропускливост А |  |  | 0 | 0
592 |  | Тех | Север | Спирателна арматура с ръчно задвижване | 16 | 1 | бр. | CS | Изпълнителят трябва да се ръководи от цитираните тук стандарти и материали или еквивалентни | 50EKA01AA030 | NHB-TD-RAP50-TEC-VL01-A | Чрез фланци | Шибърен кран, Клас на пропускливост А |  |  | 0 | 0
593 |  | Тех | Север | Спирателна арматура с ръчно задвижване | 16 | 1 | бр. | CS | Изпълнителят трябва да се ръководи от цитираните тук стандарти и материали или еквивалентни | 50GKB10AA010 | NHB-TD-RAP50-TEC-VL01-A | Чрез фланци | Сферичен кран |  |  | 0 | 0
594 |  | Тех | Север | Спирателна арматура с ръчно задвижване | 16 | 1 | бр. | CS | Изпълнителят трябва да се ръководи от цитираните тук стандарти и материали или еквивалентни | 50GHB60AA010 | NHB-TD-RAP50-TEC-VL01-A | Чрез резбово съединение | Сферичен кран |  |  | 0 | 0
595 |  | Тех | Север | Спирателна арматура с ръчно задвижване | 16 | 1 | бр. | CS | Изпълнителят трябва да се ръководи от цитираните тук стандарти и материали или еквивалентни | 50GHB10AA010 | NHB-TD-RAP50-TEC-VL01-A | Чрез фланци | Valve General |  |  | 0 | 0
596 |  | Тех | Север | Спирателна арматура с ръчно задвижване | 16 | 1 | бр. | CS | Изпълнителят трябва да се ръководи от цитираните тук стандарти и материали или еквивалентни | 50GHB20AA010 | NHB-TD-RAP50-TEC-VL01-A | Чрез фланци | Valve General |  |  | 0 | 0
597 |  | Тех | Север | Спирателна арматура с ръчно задвижване | 16 | 1 | бр. | CS | Изпълнителят трябва да се ръководи от цитираните тук стандарти и материали или еквивалентни | 50GHB30AA010 | NHB-TD-RAP50-TEC-VL01-A | Чрез фланци | Сферичен кран |  |  | 0 | 0
598 |  | Тех | Север | Спирателна арматура с ръчно задвижване | 16 | 1 | бр. | CS | Изпълнителят трябва да се ръководи от цитираните тук стандарти и материали или еквивалентни | 50GHB30AA020 | NHB-TD-RAP50-TEC-VL01-A | Чрез фланци | Седлови кран |  |  | 0 | 0
599 |  | Тех | Север | Обратен клапан | 16 | 1 | бр. | CS | Изпълнителят трябва да се ръководи от цитираните тук стандарти и материали или еквивалентни | 50GHB30AA030 | NHB-TD-RAP50-TEC-VL01-A | Чрез фланци | Люлка с лост и пружина |  |  | 0 | 0
600 |  | Тех | Север | Обратен клапан | 16 | 1 | бр. | CS | Изпълнителят трябва да се ръководи от цитираните тук стандарти и материали или еквивалентни | 50GHB30AA035 | NHB-TD-RAP50-TEC-VL01-A | Чрез резбово съединение | Swing Обратен клапан |  |  | 0 | 0
601 |  | Тех | Север | Спирателна арматура с ръчно задвижване | 16 | 1 | бр. | CS | Изпълнителят трябва да се ръководи от цитираните тук стандарти и материали или еквивалентни | 50EKA01AA501 | NHB-TD-RAP50-TEC-VL01-A | Чрез заваряване | Сферичен кран |  |  | 0 | 0
602 |  | Тех | Север | Спирателна арматура с ръчно задвижване | 16 | 1 | бр. | CS | Изпълнителят трябва да се ръководи от цитираните тук стандарти и материали или еквивалентни | 50GHB30AA040 | NHB-TD-RAP50-TEC-VL01-A | Чрез фланци | Valve General |  |  | 0 | 0
603 |  | Тех | Север | Спирателна арматура с ръчно задвижване | 16 | 1 | бр. | CS | Изпълнителят трябва да се ръководи от цитираните тук стандарти и материали или еквивалентни | 50GHB40AA010 | NHB-TD-RAP50-TEC-VL01-A | Чрез фланци | Сферичен кран |  |  | 0 | 0
604 |  | Тех | Север | Спирателна арматура с ръчно задвижване | 16 | 1 | бр. | CS | Изпълнителят трябва да се ръководи от цитираните тук стандарти и материали или еквивалентни | 50GHB50AA020 | NHB-TD-RAP50-TEC-VL01-A | Чрез фланци | Седлови кран |  |  | 0 | 0
605 |  | Тех | Север | Обратен клапан | 16 | 1 | бр. | CS | Изпълнителят трябва да се ръководи от цитираните тук стандарти и материали или еквивалентни | 50GHB50AA030 | NHB-TD-RAP50-TEC-VL01-A | Чрез фланци | Люлка с лост и пружина |  |  | 0 | 0
606 |  | Тех | Север | Обратен клапан | 16 | 1 | бр. | CS | Изпълнителят трябва да се ръководи от цитираните тук стандарти и материали или еквивалентни | 50GHB50AA035 | NHB-TD-RAP50-TEC-VL01-A | Чрез резбово съединение | Обратен клапан |  |  | 0 | 0
607 |  | Тех | Север | Спирателна арматура с ръчно задвижване | 16 | 1 | бр. | CS | Изпълнителят трябва да се ръководи от цитираните тук стандарти и материали или еквивалентни | 50EKA01AA502 | NHB-TD-RAP50-TEC-VL01-A | Чрез заваряване | Сферичен кран |  |  | 0 | 0
608 |  | Тех | Север | Спирателна арматура с ръчно задвижване | 16 | 1 | бр. | CS | Изпълнителят трябва да се ръководи от цитираните тук стандарти и материали или еквивалентни | 50GHB50AA040 | NHB-TD-RAP50-TEC-VL01-A | Чрез фланци | Valve General |  |  | 0 | 0
609 |  | Тех | Север | Control Кран с електрическо задвижване | 16 | 1 | бр. | CS | Изпълнителят трябва да се ръководи от цитираните тук стандарти и материали или еквивалентни | 50GHB50AA050 | NHB-TD-RAP50-TEC-VL01-A | Чрез фланци | Седлови кран |  |  | 0 | 0
610 |  | Тех | Север | Спирателна арматура с ръчно задвижване | 16 | 1 | бр. | CS | Изпълнителят трябва да се ръководи от цитираните тук стандарти и материали или еквивалентни | 50GHB30AA036 | NHB-TD-RAP50-TEC-VL01-A | Чрез заваряване | Сферичен кран |  |  | 0 | 0
611 |  | Тех | Север | Спирателна арматура с ръчно задвижване | 16 | 1 | бр. | CS | Изпълнителят трябва да се ръководи от цитираните тук стандарти и материали или еквивалентни | 50GHB50AA036 | NHB-TD-RAP50-TEC-VL01-A | Чрез заваряване | Сферичен кран |  |  | 0 | 0
612 |  | Тех | Север | Филтър | 16 | 1 | бр. | CS | Изпълнителят трябва да се ръководи от цитираните тук стандарти и материали или еквивалентни | 50GHB60AT010 | NHB-TD-RAP50-TEC-VL01-A | Чрез резбово съединение | Y-Филтър |  |  | 0 | 0
613 |  | Тех | Север | Спирателна арматура с ръчно задвижване | 16 | 1 | бр. | CS | Изпълнителят трябва да се ръководи от цитираните тук стандарти и материали или еквивалентни | 50GHB50AA410 | NHB-TD-RAP50-TEC-VL01-A | Чрез заваряване | Сферичен кран |  |  | 0 | 0
614 |  | Тех | Север | Спирателна арматура с ръчно задвижване | 16 | 1 | бр. | CS | Изпълнителят трябва да се ръководи от цитираните тук стандарти и материали или еквивалентни | 50GKB10AA020 | NHB-TD-RAP50-TEC-VL01-A | Чрез фланци | Сферичен кран |  |  | 0 | 0
615 |  | Тех | Север | Бътерфлай клапа с елетрическо задвижване | 16 | 1 | бр. | CS | Изпълнителят трябва да се ръководи от цитираните тук стандарти и материали или еквивалентни | 50NDA01AA001 | NHB-TD-RAP50-TEC-VL01-A | Между фланци | LUG, мd, 3 ex. Клас на пропускливост А bidirectional, single steм SS |  |  | 0 | 0
616 |  | Тех | Север | Бътерфлай клапа с ръчно задвижване | 16 | 1 | бр. | CS | Изпълнителят трябва да се ръководи от цитираните тук стандарти и материали или еквивалентни | 50NDA10AA002 | NHB-TD-RAP50-TEC-VL01-A | Между фланци | LUG, wd, 3 ex. Клас на пропускливост А |  |  | 0 | 0
617 |  | Тех | Север | Обратен клапан | 16 | 1 | бр. | CS | Изпълнителят трябва да се ръководи от цитираните тук стандарти и материали или еквивалентни | 50NDA10AA005 | NHB-TD-RAP50-TEC-VL01-A | Чрез фланци | Люлка с лост и пружина |  |  | 0 | 0
618 |  | Тех | Север | Бътерфлай клапа с ръчно задвижване | 16 | 1 | бр. | CS | Изпълнителят трябва да се ръководи от цитираните тук стандарти и материали или еквивалентни | 50NDA10AA006 | NHB-TD-RAP50-TEC-VL01-A | Между фланци | LUG, wd, 3 ex. Клас на пропускливост А |  |  | 0 | 0
619 |  | Тех | Север | Бътерфлай клапа с елетрическо задвижване | 16 | 1 | бр. | CS | Изпълнителят трябва да се ръководи от цитираните тук стандарти и материали или еквивалентни | 50NDA10AA010 | NHB-TD-RAP50-TEC-VL01-A | Между фланци | LUG, мd, 3 ex. Клас на пропускливост А bidirectional, single steм SS |  |  | 0 | 0
620 |  | Тех | Север | Бътерфлай клапа с ръчно задвижване | 16 | 1 | бр. | CS | Изпълнителят трябва да се ръководи от цитираните тук стандарти и материали или еквивалентни | 50NDA10AA011 | NHB-TD-RAP50-TEC-VL01-A | Между фланци | LUG, wd, 3 ex. Клас на пропускливост А |  |  | 0 | 0
621 |  | Тех | Север | Обратен клапан | 16 | 1 | бр. | CS | Изпълнителят трябва да се ръководи от цитираните тук стандарти и материали или еквивалентни | 50NDA10AA012 | NHB-TD-RAP50-TEC-VL01-A | Чрез фланци | Люлка с лост и пружина |  |  | 0 | 0
622 |  | Тех | Север | Бътерфлай клапа с ръчно задвижване | 16 | 1 | бр. | CS | Изпълнителят трябва да се ръководи от цитираните тук стандарти и материали или еквивалентни | 50NDA10AA013 | NHB-TD-RAP50-TEC-VL01-A | Между фланци | LUG, wd, 3 ex. Клас на пропускливост А |  |  | 0 | 0
623 |  | Тех | Север | Бътерфлай клапа с ръчно задвижване | 16 | 1 | бр. | CS | Изпълнителят трябва да се ръководи от цитираните тук стандарти и материали или еквивалентни | 50NDA20AA002 | NHB-TD-RAP50-TEC-VL01-A | Между фланци | LUG, wd, 3 ex. Клас на пропускливост А |  |  | 0 | 0
624 |  | Тех | Север | Обратен клапан | 16 | 1 | бр. | CS | Изпълнителят трябва да се ръководи от цитираните тук стандарти и материали или еквивалентни | 50NDA20AA005 | NHB-TD-RAP50-TEC-VL01-A | Чрез фланци | Люлка с лост и пружина |  |  | 0 | 0
625 |  | Тех | Север | Бътерфлай клапа с ръчно задвижване | 16 | 1 | бр. | CS | Изпълнителят трябва да се ръководи от цитираните тук стандарти и материали или еквивалентни | 50NDA20AA006 | NHB-TD-RAP50-TEC-VL01-A | Между фланци | LUG, wd, 3 ex. Клас на пропускливост А |  |  | 0 | 0
626 |  | Тех | Север | Бътерфлай клапа с елетрическо задвижване | 16 | 1 | бр. | CS | Изпълнителят трябва да се ръководи от цитираните тук стандарти и материали или еквивалентни | 50NDA20AA010 | NHB-TD-RAP50-TEC-VL01-A | Между фланци | LUG, мd, 3 ex. Клас на пропускливост А bidirectional, single steм SS |  |  | 0 | 0
627 |  | Тех | Север | Бътерфлай клапа с ръчно задвижване | 16 | 1 | бр. | CS | Изпълнителят трябва да се ръководи от цитираните тук стандарти и материали или еквивалентни | 50NDA20AA011 | NHB-TD-RAP50-TEC-VL01-A | Между фланци | LUG, wd, 3 ex. Клас на пропускливост А |  |  | 0 | 0
628 |  | Тех | Север | Обратен клапан | 16 | 1 | бр. | CS | Изпълнителят трябва да се ръководи от цитираните тук стандарти и материали или еквивалентни | 50NDA20AA012 | NHB-TD-RAP50-TEC-VL01-A | Чрез фланци | Люлка с лост и пружина |  |  | 0 | 0
629 |  | Тех | Север | Бътерфлай клапа с ръчно задвижване | 16 | 1 | бр. | CS | Изпълнителят трябва да се ръководи от цитираните тук стандарти и материали или еквивалентни | 50NDA20AA013 | NHB-TD-RAP50-TEC-VL01-A | Между фланци | LUG, wd, 3 ex. Клас на пропускливост А |  |  | 0 | 0
630 |  | Тех | Север | Бътерфлай клапа с ръчно задвижване | 16 | 1 | бр. | CS | Изпълнителят трябва да се ръководи от цитираните тук стандарти и материали или еквивалентни | 50NDA30AA002 | NHB-TD-RAP50-TEC-VL01-A | Между фланци | LUG, wd, 3 ex. Клас на пропускливост А |  |  | 0 | 0
631 |  | Тех | Север | Обратен клапан | 16 | 1 | бр. | CS | Изпълнителят трябва да се ръководи от цитираните тук стандарти и материали или еквивалентни | 50NDA30AA005 | NHB-TD-RAP50-TEC-VL01-A | Чрез фланци | Люлка с лост и пружина |  |  | 0 | 0
632 |  | Тех | Север | Бътерфлай клапа с ръчно задвижване | 16 | 1 | бр. | CS | Изпълнителят трябва да се ръководи от цитираните тук стандарти и материали или еквивалентни | 50NDA30AA006 | NHB-TD-RAP50-TEC-VL01-A | Между фланци | LUG, wd, 3 ex. Клас на пропускливост А |  |  | 0 | 0
633 |  | Тех | Север | Бътерфлай клапа с елетрическо задвижване | 16 | 1 | бр. | CS | Изпълнителят трябва да се ръководи от цитираните тук стандарти и материали или еквивалентни | 50NDA30AA010 | NHB-TD-RAP50-TEC-VL01-A | Между фланци | LUG, мd, 3 ex. Клас на пропускливост А bidirectional, single steм SS |  |  | 0 | 0
634 |  | Тех | Север | Бътерфлай клапа с ръчно задвижване | 16 | 1 | бр. | CS | Изпълнителят трябва да се ръководи от цитираните тук стандарти и материали или еквивалентни | 50NDA30AA011 | NHB-TD-RAP50-TEC-VL01-A | Между фланци | LUG, wd, 3 ex. Клас на пропускливост А |  |  | 0 | 0
635 |  | Тех | Север | Обратен клапан | 16 | 1 | бр. | CS | Изпълнителят трябва да се ръководи от цитираните тук стандарти и материали или еквивалентни | 50NDA30AA012 | NHB-TD-RAP50-TEC-VL01-A | Чрез фланци | Люлка с лост и пружина |  |  | 0 | 0
636 |  | Тех | Север | Бътерфлай клапа с ръчно задвижване | 16 | 1 | бр. | CS | Изпълнителят трябва да се ръководи от цитираните тук стандарти и материали или еквивалентни | 50NDA30AA013 | NHB-TD-RAP50-TEC-VL01-A | Между фланци | LUG, wd, 3 ex. Клас на пропускливост А |  |  | 0 | 0
637 |  | Тех | Север | Бътерфлай клапа с ръчно задвижване | 16 | 1 | бр. | CS | Изпълнителят трябва да се ръководи от цитираните тук стандарти и материали или еквивалентни | 50NDA50AA001 | NHB-TD-RAP50-TEC-VL01-A | Между фланци | LUG, wd, 3 ex. Клас на пропускливост А |  |  | 0 | 0
638 |  | Тех | Север | Терморегулираща арматура с капилярна тръба | 16 | 1 | бр. | CS | Изпълнителят трябва да се ръководи от цитираните тук стандарти и материали или еквивалентни | 50NDA50AA010 | NHB-TD-RAP50-TEC-VL01-A | Чрез фланци | Type-4 |  |  | 0 | 0
639 |  | Тех | Север | Терморегулираща арматура с капилярна тръба | 16 | 1 | бр. | CS | Изпълнителят трябва да се ръководи от цитираните тук стандарти и материали или еквивалентни | 50NDA50AA020 | NHB-TD-RAP50-TEC-VL01-A | Чрез фланци | Type-4 |  |  | 0 | 0
640 |  | Тех | Север | Терморегулираща арматура с капилярна тръба | 16 | 1 | бр. | CS | Изпълнителят трябва да се ръководи от цитираните тук стандарти и материали или еквивалентни | 50NDA50AA030 | NHB-TD-RAP50-TEC-VL01-A | Чрез фланци | Type-4 |  |  | 0 | 0
641 |  | Тех | Север | Спирателна арматура с ръчно задвижване | 16 | 1 | бр. | CS | Изпълнителят трябва да се ръководи от цитираните тук стандарти и материали или еквивалентни | 50NDA60AA010 | NHB-TD-RAP50-TEC-VL01-A | Чрез заваряване | Сферичен кран |  |  | 0 | 0
642 |  | Тех | Север | Бътерфлай клапа с елетрическо задвижване | 16 | 1 | бр. | CS | Изпълнителят трябва да се ръководи от цитираните тук стандарти и материали или еквивалентни | 50NDB01AA001 | NHB-TD-RAP50-TEC-VL01-A | Между фланци | LUG, мd, 3 ex. Клас на пропускливост А bidirectional, single steм SS |  |  | 0 | 0
643 |  | Тех | Север | Бътерфлай клапа с ръчно задвижване | 16 | 1 | бр. | CS | Изпълнителят трябва да се ръководи от цитираните тук стандарти и материали или еквивалентни | 50NDB01AA002 | NHB-TD-RAP50-TEC-VL01-A | Между фланци | LUG, мd, 3 ex. Клас на пропускливост А bidirectional, single steм SS |  |  | 0 | 0
644 |  | Тех | Север | Бътерфлай клапа с ръчно задвижване | 16 | 1 | бр. | CS | Изпълнителят трябва да се ръководи от цитираните тук стандарти и материали или еквивалентни | 50NDB01AA003 | NHB-TD-RAP50-TEC-VL01-A | Между фланци | LUG, мd, 3 ex. Клас на пропускливост А bidirectional, single steм SS |  |  | 0 | 0
645 |  | Тех | Север | Спирателна арматура с ръчно задвижване | 16 | 1 | бр. | CS | Изпълнителят трябва да се ръководи от цитираните тук стандарти и материали или еквивалентни | 50NDB01AA015 | NHB-TD-RAP50-TEC-VL01-A | Чрез фланци | Шибърен кран, Клас на пропускливост А |  |  | 0 | 0
646 |  | Тех | Север | Филтър | 16 | 1 | бр. | CS | Изпълнителят трябва да се ръководи от цитираните тук стандарти и материали или еквивалентни | 50NDB01AT010 | NHB-TD-RAP50-TEC-VL01-A | Чрез фланци | Basket Филтър |  |  | 0 | 0
647 |  | Тех | Север | Спирателна арматура с ръчно задвижване | 16 | 1 | бр. | CS | Изпълнителят трябва да се ръководи от цитираните тук стандарти и материали или еквивалентни | 50NDB02AA010 | NHB-TD-RAP50-TEC-VL01-A | Чрез заваряване | Сферичен кран |  |  | 0 | 0
648 |  | Тех | Север | Спирателна арматура с ръчно задвижване | 16 | 1 | бр. | CS | Изпълнителят трябва да се ръководи от цитираните тук стандарти и материали или еквивалентни | 50NDB02AA011 | NHB-TD-RAP50-TEC-VL01-A | Чрез заваряване | Сферичен кран |  |  | 0 | 0
649 |  | Тех | Север | Спирателна арматура с ръчно задвижване | 16 | 1 | бр. | CS | Изпълнителят трябва да се ръководи от цитираните тук стандарти и материали или еквивалентни | 50NDB02AA012 | NHB-TD-RAP50-TEC-VL01-A | Чрез заваряване | Сферичен кран |  |  | 0 | 0
650 |  | Тех | Север | Спирателна арматура с ръчно задвижване | 16 | 1 | бр. | CS | Изпълнителят трябва да се ръководи от цитираните тук стандарти и материали или еквивалентни | 50NDB02AA013 | NHB-TD-RAP50-TEC-VL01-A | Чрез заваряване | Сферичен кран |  |  | 0 | 0
651 |  | Тех | Север | Спирателна арматура с ръчно задвижване | 16 | 1 | бр. | CS | Изпълнителят трябва да се ръководи от цитираните тук стандарти и материали или еквивалентни | 50NDB02AA014 | NHB-TD-RAP50-TEC-VL01-A | Чрез заваряване | Сферичен кран |  |  | 0 | 0
652 |  | Тех | Север | Спирателна арматура с ръчно задвижване | 16 | 1 | бр. | CS | Изпълнителят трябва да се ръководи от цитираните тук стандарти и материали или еквивалентни | 50NDB02AA401 | NHB-TD-RAP50-TEC-VL01-A | Чрез заваряване | Сферичен кран |  |  | 0 | 0
653 |  | Тех | Север | Спирателна арматура с ръчно задвижване | 16 | 1 | бр. | CS | Изпълнителят трябва да се ръководи от цитираните тук стандарти и материали или еквивалентни | 50NDB05AA002 | NHB-TD-RAP50-TEC-VL01-A | Чрез фланци | Сферичен кран |  |  | 0 | 0
654 |  | Тех | Север | Спирателна арматура с ръчно задвижване | 16 | 1 | бр. | CS | Изпълнителят трябва да се ръководи от цитираните тук стандарти и материали или еквивалентни | 50NDB05AA005 | NHB-TD-RAP50-TEC-VL01-A | Чрез фланци | Сферичен кран |  |  | 0 | 0
655 |  | Тех | Север | Спирателна арматура с ръчно задвижване | 16 | 1 | бр. | CS | Изпълнителят трябва да се ръководи от цитираните тук стандарти и материали или еквивалентни | 50NDB05AA010 | NHB-TD-RAP50-TEC-VL01-A | Чрез фланци | Сферичен кран |  |  | 0 | 0
656 |  | Тех | Север | Спирателна арматура с ръчно задвижване | 16 | 1 | бр. | CS | Изпълнителят трябва да се ръководи от цитираните тук стандарти и материали или еквивалентни | 50NDB05AA021 | NHB-TD-RAP50-TEC-VL01-A | Чрез заваряване | Сферичен кран |  |  | 0 | 0
657 |  | Тех | Север | Спирателна арматура с ръчно задвижване | 16 | 1 | бр. | CS | Изпълнителят трябва да се ръководи от цитираните тук стандарти и материали или еквивалентни | 50NDB05AA022 | NHB-TD-RAP50-TEC-VL01-A | Чрез заваряване | Сферичен кран |  |  | 0 | 0
658 |  | Тех | Север | Спирателна арматура с ръчно задвижване | 16 | 1 | бр. | CS | Изпълнителят трябва да се ръководи от цитираните тук стандарти и материали или еквивалентни | 50NDB05AA023 | NHB-TD-RAP50-TEC-VL01-A | Чрез заваряване | Сферичен кран |  |  | 0 | 0
659 |  | Тех | Север | Спирателна арматура с ръчно задвижване | 16 | 1 | бр. | CS | Изпълнителят трябва да се ръководи от цитираните тук стандарти и материали или еквивалентни | 50NDB05AA024 | NHB-TD-RAP50-TEC-VL01-A | Чрез заваряване | Сферичен кран |  |  | 0 | 0
660 |  | Тех | Север | Спирателна арматура с ръчно задвижване | 16 | 1 | бр. | CS | Изпълнителят трябва да се ръководи от цитираните тук стандарти и материали или еквивалентни | 50NDB05AA401 | NHB-TD-RAP50-TEC-VL01-A | Чрез заваряване | Сферичен кран |  |  | 0 | 0
661 |  | Тех | Север | Спирателна арматура с ръчно задвижване | 16 | 1 | бр. | CS | Изпълнителят трябва да се ръководи от цитираните тук стандарти и материали или еквивалентни | 50NDB05AA402 | NHB-TD-RAP50-TEC-VL01-A | Чрез заваряване | Сферичен кран |  |  | 0 | 0
662 |  | Тех | Север | Ъглов предпазен клапан с пружина | 16 | 1 | бр. | CS | Изпълнителят трябва да се ръководи от цитираните тук стандарти и материали или еквивалентни | 50NDB05AA810 | NHB-TD-RAP50-TEC-VL01-A | Чрез фланци | Ъглов предпазен клапан с пружина |  |  | 0 | 0
663 |  | Тех | Север | Ъглов предпазен клапан с пружина | 16 | 1 | бр. | CS | Изпълнителят трябва да се ръководи от цитираните тук стандарти и материали или еквивалентни | 50NDB05AA820 | NHB-TD-RAP50-TEC-VL01-A | Чрез фланци | Ъглов предпазен клапан с пружина |  |  | 0 | 0
664 |  | Тех | Север | Филтър | 16 | 1 | бр. | CS | Изпълнителят трябва да се ръководи от цитираните тук стандарти и материали или еквивалентни | 50NDB05AT001 | NHB-TD-RAP50-TEC-VL01-A | Чрез фланци | Y-Филтър |  |  | 0 | 0
665 |  | Тех | Север | Бътерфлай клапа с ръчно задвижване | 16 | 1 | бр. | CS | Изпълнителят трябва да се ръководи от цитираните тук стандарти и материали или еквивалентни | 50NDB10AA001 | NHB-TD-RAP50-TEC-VL01-A | Между фланци | LUG, wd, 3 ex. Клас на пропускливост А |  |  | 0 | 0
666 |  | Тех | Север | Бътерфлай клапа с ръчно задвижване | 16 | 1 | бр. | CS | Изпълнителят трябва да се ръководи от цитираните тук стандарти и материали или еквивалентни | 50NDB10AA002 | NHB-TD-RAP50-TEC-VL01-A | Между фланци | LUG, wd, 3 ex. Клас на пропускливост А |  |  | 0 | 0
667 |  | Тех | Север | Ръчна регулираща арматура | 16 | 1 | бр. | CS | Изпълнителят трябва да се ръководи от цитираните тук стандарти и материали или еквивалентни | 50NDB10AA003 | NHB-TD-RAP50-TEC-VL01-A | Чрез фланци | Седлови кран |  |  | 0 | 0
668 |  | Тех | Север | Бътерфлай клапа с ръчно задвижване | 16 | 1 | бр. | CS | Изпълнителят трябва да се ръководи от цитираните тук стандарти и материали или еквивалентни | 50NDB10AA005 | NHB-TD-RAP50-TEC-VL01-A | Между фланци | LUG, wd, 3 ex. Клас на пропускливост А |  |  | 0 | 0
669 |  | Тех | Север | Бътерфлай клапа с ръчно задвижване | 16 | 1 | бр. | CS | Изпълнителят трябва да се ръководи от цитираните тук стандарти и материали или еквивалентни | 50NDB10AA007 | NHB-TD-RAP50-TEC-VL01-A | Между фланци | LUG, wd, 3 ex. Клас на пропускливост А |  |  | 0 | 0
670 |  | Тех | Север | Бътерфлай клапа с ръчно задвижване | 16 | 1 | бр. | CS | Изпълнителят трябва да се ръководи от цитираните тук стандарти и материали или еквивалентни | 50NDB10AA011 | NHB-TD-RAP50-TEC-VL01-A | Между фланци | LUG, wd, 3 ex. Клас на пропускливост А |  |  | 0 | 0
671 |  | Тех | Север | Спирателна арматура с ръчно задвижване | 16 | 1 | бр. | CS | Изпълнителят трябва да се ръководи от цитираните тук стандарти и материали или еквивалентни | 50NDB10AA015 | NHB-TD-RAP50-TEC-VL01-A | Чрез фланци | Шибърен кран, Клас на пропускливост А |  |  | 0 | 0
672 |  | Тех | Север | Бътерфлай клапа с ръчно задвижване | 16 | 1 | бр. | CS | Изпълнителят трябва да се ръководи от цитираните тук стандарти и материали или еквивалентни | 50NDB10AA020 | NHB-TD-RAP50-TEC-VL01-A | Между фланци | LUG, wd, 3 ex. Клас на пропускливост А |  |  | 0 | 0
673 |  | Тех | Север | Бътерфлай клапа с ръчно задвижване | 16 | 1 | бр. | CS | Изпълнителят трябва да се ръководи от цитираните тук стандарти и материали или еквивалентни | 50NDB10AA021 | NHB-TD-RAP50-TEC-VL01-A | Между фланци | LUG, wd, 3 ex. Клас на пропускливост А |  |  | 0 | 0
674 |  | Тех | Север | Кран с електрическо задвижване | 16 | 1 | бр. | CS | Изпълнителят трябва да се ръководи от цитираните тук стандарти и материали или еквивалентни | 50NDB10AA031 | NHB-TD-RAP50-TEC-VL01-A | Чрез фланци | Шибърен кран, Клас на пропускливост А |  |  | 0 | 0
675 |  | Тех | Север | Бътерфлай клапа с ръчно задвижване | 16 | 1 | бр. | CS | Изпълнителят трябва да се ръководи от цитираните тук стандарти и материали или еквивалентни | 50NDB20AA001 | NHB-TD-RAP50-TEC-VL01-A | Между фланци | LUG, wd, 3 ex. Клас на пропускливост А |  |  | 0 | 0
676 |  | Тех | Север | Бътерфлай клапа с ръчно задвижване | 16 | 1 | бр. | CS | Изпълнителят трябва да се ръководи от цитираните тук стандарти и материали или еквивалентни | 50NDB20AA002 | NHB-TD-RAP50-TEC-VL01-A | Между фланци | LUG, wd, 3 ex. Клас на пропускливост А |  |  | 0 | 0
677 |  | Тех | Север | Ръчна регулираща арматура | 16 | 1 | бр. | CS | Изпълнителят трябва да се ръководи от цитираните тук стандарти и материали или еквивалентни | 50NDB20AA003 | NHB-TD-RAP50-TEC-VL01-A | Чрез фланци | Седлови кран |  |  | 0 | 0
678 |  | Тех | Север | Бътерфлай клапа с ръчно задвижване | 16 | 1 | бр. | CS | Изпълнителят трябва да се ръководи от цитираните тук стандарти и материали или еквивалентни | 50NDB20AA005 | NHB-TD-RAP50-TEC-VL01-A | Между фланци | LUG, wd, 3 ex. Клас на пропускливост А |  |  | 0 | 0
679 |  | Тех | Север | Бътерфлай клапа с ръчно задвижване | 16 | 1 | бр. | CS | Изпълнителят трябва да се ръководи от цитираните тук стандарти и материали или еквивалентни | 50NDB20AA007 | NHB-TD-RAP50-TEC-VL01-A | Между фланци | LUG, wd, 3 ex. Клас на пропускливост А |  |  | 0 | 0
680 |  | Тех | Север | Бътерфлай клапа с ръчно задвижване | 16 | 1 | бр. | CS | Изпълнителят трябва да се ръководи от цитираните тук стандарти и материали или еквивалентни | 50NDB20AA011 | NHB-TD-RAP50-TEC-VL01-A | Между фланци | LUG, wd, 3 ex. Клас на пропускливост А |  |  | 0 | 0
681 |  | Тех | Север | Спирателна арматура с ръчно задвижване | 16 | 1 | бр. | CS | Изпълнителят трябва да се ръководи от цитираните тук стандарти и материали или еквивалентни | 50NDB20AA015 | NHB-TD-RAP50-TEC-VL01-A | Чрез фланци | Шибърен кран, Клас на пропускливост А |  |  | 0 | 0
682 |  | Тех | Север | Бътерфлай клапа с ръчно задвижване | 16 | 1 | бр. | CS | Изпълнителят трябва да се ръководи от цитираните тук стандарти и материали или еквивалентни | 50NDB20AA020 | NHB-TD-RAP50-TEC-VL01-A | Между фланци | LUG, wd, 3 ex. Клас на пропускливост А |  |  | 0 | 0
683 |  | Тех | Север | Бътерфлай клапа с ръчно задвижване | 16 | 1 | бр. | CS | Изпълнителят трябва да се ръководи от цитираните тук стандарти и материали или еквивалентни | 50NDB20AA021 | NHB-TD-RAP50-TEC-VL01-A | Между фланци | LUG, wd, 3 ex. Клас на пропускливост А |  |  | 0 | 0
684 |  | Тех | Север | Кран с електрическо задвижване | 16 | 1 | бр. | CS | Изпълнителят трябва да се ръководи от цитираните тук стандарти и материали или еквивалентни | 50NDB20AA031 | NHB-TD-RAP50-TEC-VL01-A | Чрез фланци | Шибърен кран, Клас на пропускливост А |  |  | 0 | 0
685 |  | Тех | Север | Бътерфлай клапа с ръчно задвижване | 16 | 1 | бр. | CS | Изпълнителят трябва да се ръководи от цитираните тук стандарти и материали или еквивалентни | 50NDB30AA001 | NHB-TD-RAP50-TEC-VL01-A | Между фланци | LUG, wd, 3 ex. Клас на пропускливост А |  |  | 0 | 0
686 |  | Тех | Север | Бътерфлай клапа с ръчно задвижване | 16 | 1 | бр. | CS | Изпълнителят трябва да се ръководи от цитираните тук стандарти и материали или еквивалентни | 50NDB30AA002 | NHB-TD-RAP50-TEC-VL01-A | Между фланци | LUG, wd, 3 ex. Клас на пропускливост А |  |  | 0 | 0
687 |  | Тех | Север | Ръчна регулираща арматура | 16 | 1 | бр. | CS | Изпълнителят трябва да се ръководи от цитираните тук стандарти и материали или еквивалентни | 50NDB30AA003 | NHB-TD-RAP50-TEC-VL01-A | Чрез фланци | Седлови кран |  |  | 0 | 0
688 |  | Тех | Север | Бътерфлай клапа с ръчно задвижване | 16 | 1 | бр. | CS | Изпълнителят трябва да се ръководи от цитираните тук стандарти и материали или еквивалентни | 50NDB30AA005 | NHB-TD-RAP50-TEC-VL01-A | Между фланци | LUG, wd, 3 ex. Клас на пропускливост А |  |  | 0 | 0
689 |  | Тех | Север | Бътерфлай клапа с ръчно задвижване | 16 | 1 | бр. | CS | Изпълнителят трябва да се ръководи от цитираните тук стандарти и материали или еквивалентни | 50NDB30AA007 | NHB-TD-RAP50-TEC-VL01-A | Между фланци | LUG, wd, 3 ex. Клас на пропускливост А |  |  | 0 | 0
690 |  | Тех | Север | Бътерфлай клапа с ръчно задвижване | 16 | 1 | бр. | CS | Изпълнителят трябва да се ръководи от цитираните тук стандарти и материали или еквивалентни | 50NDB30AA011 | NHB-TD-RAP50-TEC-VL01-A | Между фланци | LUG, wd, 3 ex. Клас на пропускливост А |  |  | 0 | 0
691 |  | Тех | Север | Спирателна арматура с ръчно задвижване | 16 | 1 | бр. | CS | Изпълнителят трябва да се ръководи от цитираните тук стандарти и материали или еквивалентни | 50NDB30AA015 | NHB-TD-RAP50-TEC-VL01-A | Чрез фланци | Шибърен кран, Клас на пропускливост А |  |  | 0 | 0
692 |  | Тех | Север | Бътерфлай клапа с ръчно задвижване | 16 | 1 | бр. | CS | Изпълнителят трябва да се ръководи от цитираните тук стандарти и материали или еквивалентни | 50NDB30AA020 | NHB-TD-RAP50-TEC-VL01-A | Между фланци | LUG, wd, 3 ex. Клас на пропускливост А |  |  | 0 | 0
693 |  | Тех | Север | Бътерфлай клапа с ръчно задвижване | 16 | 1 | бр. | CS | Изпълнителят трябва да се ръководи от цитираните тук стандарти и материали или еквивалентни | 50NDB30AA021 | NHB-TD-RAP50-TEC-VL01-A | Между фланци | LUG, wd, 3 ex. Клас на пропускливост А |  |  | 0 | 0
694 |  | Тех | Север | Кран с електрическо задвижване | 16 | 1 | бр. | CS | Изпълнителят трябва да се ръководи от цитираните тук стандарти и материали или еквивалентни | 50NDB30AA031 | NHB-TD-RAP50-TEC-VL01-A | Чрез фланци | Шибърен кран, Клас на пропускливост А |  |  | 0 | 0
695 |  | Тех | Север | Спирателна арматура с ръчно задвижване | 16 | 1 | бр. | CS | Изпълнителят трябва да се ръководи от цитираните тук стандарти и материали или еквивалентни | 50NDB60AA010 | NHB-TD-RAP50-TEC-VL01-A | Чрез заваряване | Сферичен кран |  |  | 0 | 0
696 |  | Тех | Юг | Доставка и монтаж на топлоизолация на Регулираща арматура с електрическо задвижване | 16 | 1 | бр. | минерална вата с дебелина съгласно техническа спецификация и обшивка от поцинкована ламарина | Изпълнителят трябва да се ръководи от цитираните тук стандарти и материали или еквивалентни | 30GHB50AA030 | NHB-TD-RAP30-TEC-VL01-A |  |  |  |  | 0 | 0
697 |  | Тех | Юг | Доставка и монтаж на топлоизолация на Спирателна арматура с ръчно задвижване | 16 | 1 | бр. | минерална вата с дебелина съгласно техническа спецификация и обшивка от поцинкована ламарина | Изпълнителят трябва да се ръководи от цитираните тук стандарти и материали или еквивалентни | 30GHB50AA410 | NHB-TD-RAP30-TEC-VL01-A |  |  |  |  | 0 | 0
698 |  | Тех | Юг | Доставка и монтаж на топлоизолация на Спирателна арматура с ръчно задвижване | 16 | 1 | бр. | минерална вата с дебелина съгласно техническа спецификация и обшивка от поцинкована ламарина | Изпълнителят трябва да се ръководи от цитираните тук стандарти и материали или еквивалентни | 30GHB50AA510 | NHB-TD-RAP30-TEC-VL01-A |  |  |  |  | 0 | 0
699 |  | Тех | Юг | Доставка и монтаж на топлоизолация на Филтър | 16 | 1 | бр. | минерална вата с дебелина съгласно техническа спецификация и обшивка от поцинкована ламарина | Изпълнителят трябва да се ръководи от цитираните тук стандарти и материали или еквивалентни | 30GHB70AT035 | NHB-TD-RAP30-TEC-VL01-A |  |  |  |  | 0 | 0
700 |  | Тех | Юг | Доставка и монтаж на топлоизолация на Спирателна арматура с ръчно задвижване | 16 | 1 | бр. | минерална вата с дебелина съгласно техническа спецификация и обшивка от поцинкована ламарина | Изпълнителят трябва да се ръководи от цитираните тук стандарти и материали или еквивалентни | 30GHB70AA035 | NHB-TD-RAP30-TEC-VL01-A |  |  |  |  | 0 | 0
701 |  | Тех | Юг | Доставка и монтаж на топлоизолация на Спирателна арматура с ръчно задвижване | 16 | 1 | бр. | минерална вата с дебелина съгласно техническа спецификация и обшивка от поцинкована ламарина | Изпълнителят трябва да се ръководи от цитираните тук стандарти и материали или еквивалентни | 30EGA01AA010 | NHB-TD-RAP30-TEC-VL01-A |  |  |  |  | 0 | 0
702 |  | Тех | Юг | Доставка и монтаж на топлоизолация на Филтър | 16 | 1 | бр. | минерална вата с дебелина съгласно техническа спецификация и обшивка от поцинкована ламарина | Изпълнителят трябва да се ръководи от цитираните тук стандарти и материали или еквивалентни | 30GAC10AT010 | NHB-TD-RAP30-TEC-VL01-A |  |  |  |  | 0 | 0
703 |  | Тех | Юг | Доставка и монтаж на топлоизолация на Спирателна арматура с ръчно задвижване | 16 | 1 | бр. | минерална вата с дебелина съгласно техническа спецификация и обшивка от поцинкована ламарина | Изпълнителят трябва да се ръководи от цитираните тук стандарти и материали или еквивалентни | 30GAC10AA001 | NHB-TD-RAP30-TEC-VL01-A |  |  |  |  | 0 | 0
704 |  | Тех | Юг | Доставка и монтаж на топлоизолация на Спирателна арматура с ръчно задвижване | 16 | 1 | бр. | минерална вата с дебелина съгласно техническа спецификация и обшивка от поцинкована ламарина | Изпълнителят трябва да се ръководи от цитираните тук стандарти и материали или еквивалентни | 30GAC10AA005 | NHB-TD-RAP30-TEC-VL01-A |  |  |  |  | 0 | 0
705 |  | Тех | Юг | Доставка и монтаж на топлоизолация на Обратен клапан | 16 | 1 | бр. | минерална вата с дебелина съгласно техническа спецификация и обшивка от поцинкована ламарина | Изпълнителят трябва да се ръководи от цитираните тук стандарти и материали или еквивалентни | 30GAC10AA010 | NHB-TD-RAP30-TEC-VL01-A |  |  |  |  | 0 | 0
706 |  | Тех | Юг | Доставка и монтаж на топлоизолация на Спирателна арматура с ръчно задвижване | 16 | 1 | бр. | минерална вата с дебелина съгласно техническа спецификация и обшивка от поцинкована ламарина | Изпълнителят трябва да се ръководи от цитираните тук стандарти и материали или еквивалентни | 30GAC10AA011 | NHB-TD-RAP30-TEC-VL01-A |  |  |  |  | 0 | 0
707 |  | Тех | Юг | Доставка и монтаж на топлоизолация на Спирателна арматура с ръчно задвижване | 16 | 1 | бр. | минерална вата с дебелина съгласно техническа спецификация и обшивка от поцинкована ламарина | Изпълнителят трябва да се ръководи от цитираните тук стандарти и материали или еквивалентни | 30GAC10AA410 | NHB-TD-RAP30-TEC-VL01-A |  |  |  |  | 0 | 0
708 |  | Тех | Юг | Доставка и монтаж на топлоизолация на Спирателна арматура с ръчно задвижване | 16 | 1 | бр. | минерална вата с дебелина съгласно техническа спецификация и обшивка от поцинкована ламарина | Изпълнителят трябва да се ръководи от цитираните тук стандарти и материали или еквивалентни | 30GAC20AA010 | NHB-TD-RAP30-TEC-VL01-A |  |  |  |  | 0 | 0
709 |  | Тех | Юг | Доставка и монтаж на топлоизолация на Спирателна арматура с ръчно задвижване | 16 | 1 | бр. | минерална вата с дебелина съгласно техническа спецификация и обшивка от поцинкована ламарина | Изпълнителят трябва да се ръководи от цитираните тук стандарти и материали или еквивалентни | 30GKB10AA010 | NHB-TD-RAP30-TEC-VL01-A |  |  |  |  | 0 | 0
710 |  | Тех | Юг | Доставка и монтаж на топлоизолация на Спирателна арматура с ръчно задвижване | 16 | 1 | бр. | минерална вата с дебелина съгласно техническа спецификация и обшивка от поцинкована ламарина | Изпълнителят трябва да се ръководи от цитираните тук стандарти и материали или еквивалентни | 30GKB10AA011 | NHB-TD-RAP30-TEC-VL01-A |  |  |  |  | 0 | 0
711 |  | Тех | Юг | Доставка и монтаж на топлоизолация на Обратен клапан | 16 | 1 | бр. | минерална вата с дебелина съгласно техническа спецификация и обшивка от поцинкована ламарина | Изпълнителят трябва да се ръководи от цитираните тук стандарти и материали или еквивалентни | 30GKB10AA015 | NHB-TD-RAP30-TEC-VL01-A |  |  |  |  | 0 | 0
712 |  | Тех | Юг | Доставка и монтаж на топлоизолация на Спирателна арматура с ръчно задвижване | 16 | 1 | бр. | минерална вата с дебелина съгласно техническа спецификация и обшивка от поцинкована ламарина | Изпълнителят трябва да се ръководи от цитираните тук стандарти и материали или еквивалентни | 30GKB10AA016 | NHB-TD-RAP30-TEC-VL01-A |  |  |  |  | 0 | 0
713 |  | Тех | Юг | Доставка и монтаж на топлоизолация на Спирателна арматура с ръчно задвижване | 16 | 1 | бр. | минерална вата с дебелина съгласно техническа спецификация и обшивка от поцинкована ламарина | Изпълнителят трябва да се ръководи от цитираните тук стандарти и материали или еквивалентни | 30GKB10AA020 | NHB-TD-RAP30-TEC-VL01-A |  |  |  |  | 0 | 0
714 |  | Тех | Юг | Доставка и монтаж на топлоизолация на Спирателна арматура с ръчно задвижване | 16 | 1 | бр. | минерална вата с дебелина съгласно техническа спецификация и обшивка от поцинкована ламарина | Изпълнителят трябва да се ръководи от цитираните тук стандарти и материали или еквивалентни | 30GKB10AA025 | NHB-TD-RAP30-TEC-VL01-A |  |  |  |  | 0 | 0
715 |  | Тех | Юг | Доставка и монтаж на топлоизолация на Спирателна арматура с ръчно задвижване | 16 | 1 | бр. | минерална вата с дебелина съгласно техническа спецификация и обшивка от поцинкована ламарина | Изпълнителят трябва да се ръководи от цитираните тук стандарти и материали или еквивалентни | 30GKB10AA030 | NHB-TD-RAP30-TEC-VL01-A |  |  |  |  | 0 | 0
716 |  | Тех | Юг | Доставка и монтаж на топлоизолация на Systeм separator | 16 | 1 | бр. | минерална вата с дебелина съгласно техническа спецификация и обшивка от поцинкована ламарина | Изпълнителят трябва да се ръководи от цитираните тук стандарти и материали или еквивалентни | 30GKB10AA035 | NHB-TD-RAP30-TEC-VL01-A |  |  |  |  | 0 | 0
717 |  | Тех | Юг | Доставка и монтаж на топлоизолация на Бътерфлай клапа с елетрическо задвижване | 16 | 1 | бр. | минерална вата с дебелина съгласно техническа спецификация и обшивка от поцинкована ламарина | Изпълнителят трябва да се ръководи от цитираните тук стандарти и материали или еквивалентни | 30NDA01AA001 | NHB-TD-RAP30-TEC-VL01-A |  |  |  |  | 0 | 0
718 |  | Тех | Юг | Доставка и монтаж на топлоизолация на Бътерфлай клапа с елетрическо задвижване | 16 | 1 | бр. | минерална вата с дебелина съгласно техническа спецификация и обшивка от поцинкована ламарина | Изпълнителят трябва да се ръководи от цитираните тук стандарти и материали или еквивалентни | 30NDA10AA010 | NHB-TD-RAP30-TEC-VL01-A |  |  |  |  | 0 | 0
719 |  | Тех | Юг | Доставка и монтаж на топлоизолация на Бътерфлай клапа с елетрическо задвижване | 16 | 1 | бр. | минерална вата с дебелина съгласно техническа спецификация и обшивка от поцинкована ламарина | Изпълнителят трябва да се ръководи от цитираните тук стандарти и материали или еквивалентни | 30NDA20AA010 | NHB-TD-RAP30-TEC-VL01-A |  |  |  |  | 0 | 0
720 |  | Тех | Юг | Доставка и монтаж на топлоизолация на Бътерфлай клапа с елетрическо задвижване | 16 | 1 | бр. | минерална вата с дебелина съгласно техническа спецификация и обшивка от поцинкована ламарина | Изпълнителят трябва да се ръководи от цитираните тук стандарти и материали или еквивалентни | 30NDA70AA020 | NHB-TD-RAP30-TEC-VL01-A |  |  |  |  | 0 | 0
721 |  | Тех | Юг | Доставка и монтаж на топлоизолация на Спирателна арматура с ръчно задвижване | 16 | 1 | бр. | минерална вата с дебелина съгласно техническа спецификация и обшивка от поцинкована ламарина | Изпълнителят трябва да се ръководи от цитираните тук стандарти и материали или еквивалентни | 30NDA01AA510 | NHB-TD-RAP30-TEC-VL01-A |  |  |  |  | 0 | 0
722 |  | Тех | Юг | Доставка и монтаж на топлоизолация на Бътерфлай клапа с ръчно задвижване | 16 | 1 | бр. | минерална вата с дебелина съгласно техническа спецификация и обшивка от поцинкована ламарина | Изпълнителят трябва да се ръководи от цитираните тук стандарти и материали или еквивалентни | 30NDA10AA002 | NHB-TD-RAP30-TEC-VL01-A |  |  |  |  | 0 | 0
723 |  | Тех | Юг | Доставка и монтаж на топлоизолация на Обратен клапан | 16 | 1 | бр. | минерална вата с дебелина съгласно техническа спецификация и обшивка от поцинкована ламарина | Изпълнителят трябва да се ръководи от цитираните тук стандарти и материали или еквивалентни | 30NDA10AA005 | NHB-TD-RAP30-TEC-VL01-A |  |  |  |  | 0 | 0
724 |  | Тех | Юг | Доставка и монтаж на топлоизолация на Бътерфлай клапа с ръчно задвижване | 16 | 1 | бр. | минерална вата с дебелина съгласно техническа спецификация и обшивка от поцинкована ламарина | Изпълнителят трябва да се ръководи от цитираните тук стандарти и материали или еквивалентни | 30NDA10AA006 | NHB-TD-RAP30-TEC-VL01-A |  |  |  |  | 0 | 0
725 |  | Тех | Юг | Доставка и монтаж на топлоизолация на Бътерфлай клапа с ръчно задвижване | 16 | 1 | бр. | минерална вата с дебелина съгласно техническа спецификация и обшивка от поцинкована ламарина | Изпълнителят трябва да се ръководи от цитираните тук стандарти и материали или еквивалентни | 30NDA10AA011 | NHB-TD-RAP30-TEC-VL01-A |  |  |  |  | 0 | 0
726 |  | Тех | Юг | Доставка и монтаж на топлоизолация на Обратен клапан | 16 | 1 | бр. | минерална вата с дебелина съгласно техническа спецификация и обшивка от поцинкована ламарина | Изпълнителят трябва да се ръководи от цитираните тук стандарти и материали или еквивалентни | 30NDA10AA012 | NHB-TD-RAP30-TEC-VL01-A |  |  |  |  | 0 | 0
727 |  | Тех | Юг | Доставка и монтаж на топлоизолация на Бътерфлай клапа с ръчно задвижване | 16 | 1 | бр. | минерална вата с дебелина съгласно техническа спецификация и обшивка от поцинкована ламарина | Изпълнителят трябва да се ръководи от цитираните тук стандарти и материали или еквивалентни | 30NDA10AA013 | NHB-TD-RAP30-TEC-VL01-A |  |  |  |  | 0 | 0
728 |  | Тех | Юг | Доставка и монтаж на топлоизолация на Спирателна арматура с ръчно задвижване | 16 | 1 | бр. | минерална вата с дебелина съгласно техническа спецификация и обшивка от поцинкована ламарина | Изпълнителят трябва да се ръководи от цитираните тук стандарти и материали или еквивалентни | 30NDA10AA510 | NHB-TD-RAP30-TEC-VL01-A |  |  |  |  | 0 | 0
729 |  | Тех | Юг | Доставка и монтаж на топлоизолация на Спирателна арматура с ръчно задвижване | 16 | 1 | бр. | минерална вата с дебелина съгласно техническа спецификация и обшивка от поцинкована ламарина | Изпълнителят трябва да се ръководи от цитираните тук стандарти и материали или еквивалентни | 30NDA10AA520 | NHB-TD-RAP30-TEC-VL01-A |  |  |  |  | 0 | 0
730 |  | Тех | Юг | Доставка и монтаж на топлоизолация на Спирателна арматура с ръчно задвижване | 16 | 1 | бр. | минерална вата с дебелина съгласно техническа спецификация и обшивка от поцинкована ламарина | Изпълнителят трябва да се ръководи от цитираните тук стандарти и материали или еквивалентни | 30NDA10AA530 | NHB-TD-RAP30-TEC-VL01-A |  |  |  |  | 0 | 0
731 |  | Тех | Юг | Доставка и монтаж на топлоизолация на Спирателна арматура с ръчно задвижване | 16 | 1 | бр. | минерална вата с дебелина съгласно техническа спецификация и обшивка от поцинкована ламарина | Изпълнителят трябва да се ръководи от цитираните тук стандарти и материали или еквивалентни | 30NDA10AA410 | NHB-TD-RAP30-TEC-VL01-A |  |  |  |  | 0 | 0
732 |  | Тех | Юг | Доставка и монтаж на топлоизолация на Спирателна арматура с ръчно задвижване | 16 | 1 | бр. | минерална вата с дебелина съгласно техническа спецификация и обшивка от поцинкована ламарина | Изпълнителят трябва да се ръководи от цитираните тук стандарти и материали или еквивалентни | 30NDA10AA430 | NHB-TD-RAP30-TEC-VL01-A |  |  |  |  | 0 | 0
733 |  | Тех | Юг | Доставка и монтаж на топлоизолация на Бътерфлай клапа с ръчно задвижване | 16 | 1 | бр. | минерална вата с дебелина съгласно техническа спецификация и обшивка от поцинкована ламарина | Изпълнителят трябва да се ръководи от цитираните тук стандарти и материали или еквивалентни | 30NDA20AA002 | NHB-TD-RAP30-TEC-VL01-A |  |  |  |  | 0 | 0
734 |  | Тех | Юг | Доставка и монтаж на топлоизолация на Обратен клапан | 16 | 1 | бр. | минерална вата с дебелина съгласно техническа спецификация и обшивка от поцинкована ламарина | Изпълнителят трябва да се ръководи от цитираните тук стандарти и материали или еквивалентни | 30NDA20AA005 | NHB-TD-RAP30-TEC-VL01-A |  |  |  |  | 0 | 0
735 |  | Тех | Юг | Доставка и монтаж на топлоизолация на Бътерфлай клапа с ръчно задвижване | 16 | 1 | бр. | минерална вата с дебелина съгласно техническа спецификация и обшивка от поцинкована ламарина | Изпълнителят трябва да се ръководи от цитираните тук стандарти и материали или еквивалентни | 30NDA20AA006 | NHB-TD-RAP30-TEC-VL01-A |  |  |  |  | 0 | 0
736 |  | Тех | Юг | Доставка и монтаж на топлоизолация на Бътерфлай клапа с ръчно задвижване | 16 | 1 | бр. | минерална вата с дебелина съгласно техническа спецификация и обшивка от поцинкована ламарина | Изпълнителят трябва да се ръководи от цитираните тук стандарти и материали или еквивалентни | 30NDA20AA011 | NHB-TD-RAP30-TEC-VL01-A |  |  |  |  | 0 | 0
737 |  | Тех | Юг | Доставка и монтаж на топлоизолация на Обратен клапан | 16 | 1 | бр. | минерална вата с дебелина съгласно техническа спецификация и обшивка от поцинкована ламарина | Изпълнителят трябва да се ръководи от цитираните тук стандарти и материали или еквивалентни | 30NDA20AA012 | NHB-TD-RAP30-TEC-VL01-A |  |  |  |  | 0 | 0
738 |  | Тех | Юг | Доставка и монтаж на топлоизолация на Бътерфлай клапа с ръчно задвижване | 16 | 1 | бр. | минерална вата с дебелина съгласно техническа спецификация и обшивка от поцинкована ламарина | Изпълнителят трябва да се ръководи от цитираните тук стандарти и материали или еквивалентни | 30NDA20AA013 | NHB-TD-RAP30-TEC-VL01-A |  |  |  |  | 0 | 0
739 |  | Тех | Юг | Доставка и монтаж на топлоизолация на Спирателна арматура с ръчно задвижване | 16 | 1 | бр. | минерална вата с дебелина съгласно техническа спецификация и обшивка от поцинкована ламарина | Изпълнителят трябва да се ръководи от цитираните тук стандарти и материали или еквивалентни | 30NDA20AA510 | NHB-TD-RAP30-TEC-VL01-A |  |  |  |  | 0 | 0
740 |  | Тех | Юг | Доставка и монтаж на топлоизолация на Спирателна арматура с ръчно задвижване | 16 | 1 | бр. | минерална вата с дебелина съгласно техническа спецификация и обшивка от поцинкована ламарина | Изпълнителят трябва да се ръководи от цитираните тук стандарти и материали или еквивалентни | 30NDA20AA520 | NHB-TD-RAP30-TEC-VL01-A |  |  |  |  | 0 | 0
741 |  | Тех | Юг | Доставка и монтаж на топлоизолация на Спирателна арматура с ръчно задвижване | 16 | 1 | бр. | минерална вата с дебелина съгласно техническа спецификация и обшивка от поцинкована ламарина | Изпълнителят трябва да се ръководи от цитираните тук стандарти и материали или еквивалентни | 30NDA20AA530 | NHB-TD-RAP30-TEC-VL01-A |  |  |  |  | 0 | 0
742 |  | Тех | Юг | Доставка и монтаж на топлоизолация на Спирателна арматура с ръчно задвижване | 16 | 1 | бр. | минерална вата с дебелина съгласно техническа спецификация и обшивка от поцинкована ламарина | Изпълнителят трябва да се ръководи от цитираните тук стандарти и материали или еквивалентни | 30NDA20AA420 | NHB-TD-RAP30-TEC-VL01-A |  |  |  |  | 0 | 0
743 |  | Тех | Юг | Доставка и монтаж на топлоизолация на Спирателна арматура с ръчно задвижване | 16 | 1 | бр. | минерална вата с дебелина съгласно техническа спецификация и обшивка от поцинкована ламарина | Изпълнителят трябва да се ръководи от цитираните тук стандарти и материали или еквивалентни | 30NDA20AA430 | NHB-TD-RAP30-TEC-VL01-A |  |  |  |  | 0 | 0
744 |  | Тех | Юг | Доставка и монтаж на топлоизолация на Спирателна арматура с ръчно задвижване | 16 | 1 | бр. | минерална вата с дебелина съгласно техническа спецификация и обшивка от поцинкована ламарина | Изпълнителят трябва да се ръководи от цитираните тук стандарти и материали или еквивалентни | 30NDA40AA010 | NHB-TD-RAP30-TEC-VL01-A |  |  |  |  | 0 | 0
745 |  | Тех | Юг | Доставка и монтаж на топлоизолация на Бътерфлай клапа с ръчно задвижване | 16 | 1 | бр. | минерална вата с дебелина съгласно техническа спецификация и обшивка от поцинкована ламарина | Изпълнителят трябва да се ръководи от цитираните тук стандарти и материали или еквивалентни | 30NDA50AA001 | NHB-TD-RAP30-TEC-VL01-A |  |  |  |  | 0 | 0
746 |  | Тех | Юг | Доставка и монтаж на топлоизолация на Спирателна арматура с ръчно задвижване | 16 | 1 | бр. | минерална вата с дебелина съгласно техническа спецификация и обшивка от поцинкована ламарина | Изпълнителят трябва да се ръководи от цитираните тук стандарти и материали или еквивалентни | 30NDA60AA010 | NHB-TD-RAP30-TEC-VL01-A |  |  |  |  | 0 | 0
747 |  | Тех | Юг | Доставка и монтаж на топлоизолация на Спирателна арматура с ръчно задвижване | 16 | 1 | бр. | минерална вата с дебелина съгласно техническа спецификация и обшивка от поцинкована ламарина | Изпълнителят трябва да се ръководи от цитираните тук стандарти и материали или еквивалентни | 30NDA70AA010 | NHB-TD-RAP30-TEC-VL01-A |  |  |  |  | 0 | 0
748 |  | Тех | Юг | Доставка и монтаж на топлоизолация на Терморегулираща арматура с капилярна тръба | 16 | 1 | бр. | минерална вата с дебелина съгласно техническа спецификация и обшивка от поцинкована ламарина | Изпълнителят трябва да се ръководи от цитираните тук стандарти и материали или еквивалентни | 30NDA50AA010 | NHB-TD-RAP30-TEC-VL01-A |  |  |  |  | 0 | 0
749 |  | Тех | Юг | Доставка и монтаж на топлоизолация на Терморегулираща арматура с капилярна тръба | 16 | 1 | бр. | минерална вата с дебелина съгласно техническа спецификация и обшивка от поцинкована ламарина | Изпълнителят трябва да се ръководи от цитираните тук стандарти и материали или еквивалентни | 30NDA50AA020 | NHB-TD-RAP30-TEC-VL01-A |  |  |  |  | 0 | 0
750 |  | Тех | Юг | Доставка и монтаж на топлоизолация на Терморегулираща арматура с капилярна тръба | 16 | 1 | бр. | минерална вата с дебелина съгласно техническа спецификация и обшивка от поцинкована ламарина | Изпълнителят трябва да се ръководи от цитираните тук стандарти и материали или еквивалентни | 30NDB02AA020 | NHB-TD-RAP30-TEC-VL01-A |  |  |  |  | 0 | 0
751 |  | Тех | Юг | Доставка и монтаж на топлоизолация на Кран с електрическо задвижване | 16 | 1 | бр. | минерална вата с дебелина съгласно техническа спецификация и обшивка от поцинкована ламарина | Изпълнителят трябва да се ръководи от цитираните тук стандарти и материали или еквивалентни | 30NDB10AA031 | NHB-TD-RAP30-TEC-VL01-A |  |  |  |  | 0 | 0
752 |  | Тех | Юг | Доставка и монтаж на топлоизолация на Кран с електрическо задвижване | 16 | 1 | бр. | минерална вата с дебелина съгласно техническа спецификация и обшивка от поцинкована ламарина | Изпълнителят трябва да се ръководи от цитираните тук стандарти и материали или еквивалентни | 30NDB20AA031 | NHB-TD-RAP30-TEC-VL01-A |  |  |  |  | 0 | 0
753 |  | Тех | Юг | Доставка и монтаж на топлоизолация на Бътерфлай клапа с елетрическо задвижване | 16 | 1 | бр. | минерална вата с дебелина съгласно техническа спецификация и обшивка от поцинкована ламарина | Изпълнителят трябва да се ръководи от цитираните тук стандарти и материали или еквивалентни | 30NDB01AA001 | NHB-TD-RAP30-TEC-VL01-A |  |  |  |  | 0 | 0
754 |  | Тех | Юг | Доставка и монтаж на топлоизолация на Бътерфлай клапа с ръчно задвижване | 16 | 1 | бр. | минерална вата с дебелина съгласно техническа спецификация и обшивка от поцинкована ламарина | Изпълнителят трябва да се ръководи от цитираните тук стандарти и материали или еквивалентни | 30NDB01AA002 | NHB-TD-RAP30-TEC-VL01-A |  |  |  |  | 0 | 0
755 |  | Тех | Юг | Доставка и монтаж на топлоизолация на Бътерфлай клапа с ръчно задвижване | 16 | 1 | бр. | минерална вата с дебелина съгласно техническа спецификация и обшивка от поцинкована ламарина | Изпълнителят трябва да се ръководи от цитираните тук стандарти и материали или еквивалентни | 30NDB01AA003 | NHB-TD-RAP30-TEC-VL01-A |  |  |  |  | 0 | 0
756 |  | Тех | Юг | Доставка и монтаж на топлоизолация на Спирателна арматура с ръчно задвижване | 16 | 1 | бр. | минерална вата с дебелина съгласно техническа спецификация и обшивка от поцинкована ламарина | Изпълнителят трябва да се ръководи от цитираните тук стандарти и материали или еквивалентни | 30NDB01AA015 | NHB-TD-RAP30-TEC-VL01-A |  |  |  |  | 0 | 0
757 |  | Тех | Юг | Доставка и монтаж на топлоизолация на Спирателна арматура с ръчно задвижване | 16 | 1 | бр. | минерална вата с дебелина съгласно техническа спецификация и обшивка от поцинкована ламарина | Изпълнителят трябва да се ръководи от цитираните тук стандарти и материали или еквивалентни | 30NDB01AA510 | NHB-TD-RAP30-TEC-VL01-A |  |  |  |  | 0 | 0
758 |  | Тех | Юг | Доставка и монтаж на топлоизолация на Спирателна арматура с ръчно задвижване | 16 | 1 | бр. | минерална вата с дебелина съгласно техническа спецификация и обшивка от поцинкована ламарина | Изпълнителят трябва да се ръководи от цитираните тук стандарти и материали или еквивалентни | 30NDB01AA520 | NHB-TD-RAP30-TEC-VL01-A |  |  |  |  | 0 | 0
759 |  | Тех | Юг | Доставка и монтаж на топлоизолация на Спирателна арматура с ръчно задвижване | 16 | 1 | бр. | минерална вата с дебелина съгласно техническа спецификация и обшивка от поцинкована ламарина | Изпълнителят трябва да се ръководи от цитираните тук стандарти и материали или еквивалентни | 30NDB01AA410 | NHB-TD-RAP30-TEC-VL01-A |  |  |  |  | 0 | 0
760 |  | Тех | Юг | Доставка и монтаж на топлоизолация на Спирателна арматура с ръчно задвижване | 16 | 1 | бр. | минерална вата с дебелина съгласно техническа спецификация и обшивка от поцинкована ламарина | Изпълнителят трябва да се ръководи от цитираните тук стандарти и материали или еквивалентни | 30NDB02AA010 | NHB-TD-RAP30-TEC-VL01-A |  |  |  |  | 0 | 0
761 |  | Тех | Юг | Доставка и монтаж на топлоизолация на Спирателна арматура с ръчно задвижване | 16 | 1 | бр. | минерална вата с дебелина съгласно техническа спецификация и обшивка от поцинкована ламарина | Изпълнителят трябва да се ръководи от цитираните тук стандарти и материали или еквивалентни | 30NDB02AA011 | NHB-TD-RAP30-TEC-VL01-A |  |  |  |  | 0 | 0
762 |  | Тех | Юг | Доставка и монтаж на топлоизолация на Спирателна арматура с ръчно задвижване | 16 | 1 | бр. | минерална вата с дебелина съгласно техническа спецификация и обшивка от поцинкована ламарина | Изпълнителят трябва да се ръководи от цитираните тук стандарти и материали или еквивалентни | 30NDB02AA012 | NHB-TD-RAP30-TEC-VL01-A |  |  |  |  | 0 | 0
763 |  | Тех | Юг | Доставка и монтаж на топлоизолация на Спирателна арматура с ръчно задвижване | 16 | 1 | бр. | минерална вата с дебелина съгласно техническа спецификация и обшивка от поцинкована ламарина | Изпълнителят трябва да се ръководи от цитираните тук стандарти и материали или еквивалентни | 30NDB02AA013 | NHB-TD-RAP30-TEC-VL01-A |  |  |  |  | 0 | 0
764 |  | Тех | Юг | Доставка и монтаж на топлоизолация на Спирателна арматура с ръчно задвижване | 16 | 1 | бр. | минерална вата с дебелина съгласно техническа спецификация и обшивка от поцинкована ламарина | Изпълнителят трябва да се ръководи от цитираните тук стандарти и материали или еквивалентни | 30NDB02AA014 | NHB-TD-RAP30-TEC-VL01-A |  |  |  |  | 0 | 0
765 |  | Тех | Юг | Доставка и монтаж на топлоизолация на Спирателна арматура с ръчно задвижване | 16 | 1 | бр. | минерална вата с дебелина съгласно техническа спецификация и обшивка от поцинкована ламарина | Изпълнителят трябва да се ръководи от цитираните тук стандарти и материали или еквивалентни | 30NDB02AA021 | NHB-TD-RAP30-TEC-VL01-A |  |  |  |  | 0 | 0
766 |  | Тех | Юг | Доставка и монтаж на топлоизолация на Спирателна арматура с ръчно задвижване | 16 | 1 | бр. | минерална вата с дебелина съгласно техническа спецификация и обшивка от поцинкована ламарина | Изпълнителят трябва да се ръководи от цитираните тук стандарти и материали или еквивалентни | 30NDB02AA022 | NHB-TD-RAP30-TEC-VL01-A |  |  |  |  | 0 | 0
767 |  | Тех | Юг | Доставка и монтаж на топлоизолация на Спирателна арматура с ръчно задвижване | 16 | 1 | бр. | минерална вата с дебелина съгласно техническа спецификация и обшивка от поцинкована ламарина | Изпълнителят трябва да се ръководи от цитираните тук стандарти и материали или еквивалентни | 30NDB02AA401 | NHB-TD-RAP30-TEC-VL01-A |  |  |  |  | 0 | 0
768 |  | Тех | Юг | Доставка и монтаж на топлоизолация на Спирателна арматура с ръчно задвижване | 16 | 1 | бр. | минерална вата с дебелина съгласно техническа спецификация и обшивка от поцинкована ламарина | Изпълнителят трябва да се ръководи от цитираните тук стандарти и материали или еквивалентни | 30NDB05AA002 | NHB-TD-RAP30-TEC-VL01-A |  |  |  |  | 0 | 0
769 |  | Тех | Юг | Доставка и монтаж на топлоизолация на Спирателна арматура с ръчно задвижване | 16 | 1 | бр. | минерална вата с дебелина съгласно техническа спецификация и обшивка от поцинкована ламарина | Изпълнителят трябва да се ръководи от цитираните тук стандарти и материали или еквивалентни | 30NDB05AA005 | NHB-TD-RAP30-TEC-VL01-A |  |  |  |  | 0 | 0
770 |  | Тех | Юг | Доставка и монтаж на топлоизолация на Спирателна арматура с ръчно задвижване | 16 | 1 | бр. | минерална вата с дебелина съгласно техническа спецификация и обшивка от поцинкована ламарина | Изпълнителят трябва да се ръководи от цитираните тук стандарти и материали или еквивалентни | 30NDB05AA010 | NHB-TD-RAP30-TEC-VL01-A |  |  |  |  | 0 | 0
771 |  | Тех | Юг | Доставка и монтаж на топлоизолация на Бътерфлай клапа с ръчно задвижване | 16 | 1 | бр. | минерална вата с дебелина съгласно техническа спецификация и обшивка от поцинкована ламарина | Изпълнителят трябва да се ръководи от цитираните тук стандарти и материали или еквивалентни | 30NDB05AA020 | NHB-TD-RAP30-TEC-VL01-A |  |  |  |  | 0 | 0
772 |  | Тех | Юг | Доставка и монтаж на топлоизолация на Спирателна арматура с ръчно задвижване | 16 | 1 | бр. | минерална вата с дебелина съгласно техническа спецификация и обшивка от поцинкована ламарина | Изпълнителят трябва да се ръководи от цитираните тук стандарти и материали или еквивалентни | 30NDB05AA021 | NHB-TD-RAP30-TEC-VL01-A |  |  |  |  | 0 | 0
773 |  | Тех | Юг | Доставка и монтаж на топлоизолация на Спирателна арматура с ръчно задвижване | 16 | 1 | бр. | минерална вата с дебелина съгласно техническа спецификация и обшивка от поцинкована ламарина | Изпълнителят трябва да се ръководи от цитираните тук стандарти и материали или еквивалентни | 30NDB05AA022 | NHB-TD-RAP30-TEC-VL01-A |  |  |  |  | 0 | 0
774 |  | Тех | Юг | Доставка и монтаж на топлоизолация на Спирателна арматура с ръчно задвижване | 16 | 1 | бр. | минерална вата с дебелина съгласно техническа спецификация и обшивка от поцинкована ламарина | Изпълнителят трябва да се ръководи от цитираните тук стандарти и материали или еквивалентни | 30NDB05AA023 | NHB-TD-RAP30-TEC-VL01-A |  |  |  |  | 0 | 0
775 |  | Тех | Юг | Доставка и монтаж на топлоизолация на Спирателна арматура с ръчно задвижване | 16 | 1 | бр. | минерална вата с дебелина съгласно техническа спецификация и обшивка от поцинкована ламарина | Изпълнителят трябва да се ръководи от цитираните тук стандарти и материали или еквивалентни | 30NDB05AA024 | NHB-TD-RAP30-TEC-VL01-A |  |  |  |  | 0 | 0
776 |  | Тех | Юг | Доставка и монтаж на топлоизолация на Спирателна арматура с ръчно задвижване | 16 | 1 | бр. | минерална вата с дебелина съгласно техническа спецификация и обшивка от поцинкована ламарина | Изпълнителят трябва да се ръководи от цитираните тук стандарти и материали или еквивалентни | 30NDB05AA401 | NHB-TD-RAP30-TEC-VL01-A |  |  |  |  | 0 | 0
777 |  | Тех | Юг | Доставка и монтаж на топлоизолация на Спирателна арматура с ръчно задвижване | 16 | 1 | бр. | минерална вата с дебелина съгласно техническа спецификация и обшивка от поцинкована ламарина | Изпълнителят трябва да се ръководи от цитираните тук стандарти и материали или еквивалентни | 30NDB05AA402 | NHB-TD-RAP30-TEC-VL01-A |  |  |  |  | 0 | 0
778 |  | Тех | Юг | Доставка и монтаж на топлоизолация на Бътерфлай клапа с ръчно задвижване | 16 | 1 | бр. | минерална вата с дебелина съгласно техническа спецификация и обшивка от поцинкована ламарина | Изпълнителят трябва да се ръководи от цитираните тук стандарти и материали или еквивалентни | 30NDB10AA001 | NHB-TD-RAP30-TEC-VL01-A |  |  |  |  | 0 | 0
779 |  | Тех | Юг | Доставка и монтаж на топлоизолация на Бътерфлай клапа с ръчно задвижване | 16 | 1 | бр. | минерална вата с дебелина съгласно техническа спецификация и обшивка от поцинкована ламарина | Изпълнителят трябва да се ръководи от цитираните тук стандарти и материали или еквивалентни | 30NDB10AA002 | NHB-TD-RAP30-TEC-VL01-A |  |  |  |  | 0 | 0
780 |  | Тех | Юг | Доставка и монтаж на топлоизолация на Ръчна регулираща арматура | 16 | 1 | бр. | минерална вата с дебелина съгласно техническа спецификация и обшивка от поцинкована ламарина | Изпълнителят трябва да се ръководи от цитираните тук стандарти и материали или еквивалентни | 30NDB10AA003 | NHB-TD-RAP30-TEC-VL01-A |  |  |  |  | 0 | 0
781 |  | Тех | Юг | Доставка и монтаж на топлоизолация на Бътерфлай клапа с ръчно задвижване | 16 | 1 | бр. | минерална вата с дебелина съгласно техническа спецификация и обшивка от поцинкована ламарина | Изпълнителят трябва да се ръководи от цитираните тук стандарти и материали или еквивалентни | 30NDB10AA005 | NHB-TD-RAP30-TEC-VL01-A |  |  |  |  | 0 | 0
782 |  | Тех | Юг | Доставка и монтаж на топлоизолация на Бътерфлай клапа с ръчно задвижване | 16 | 1 | бр. | минерална вата с дебелина съгласно техническа спецификация и обшивка от поцинкована ламарина | Изпълнителят трябва да се ръководи от цитираните тук стандарти и материали или еквивалентни | 30NDB10AA007 | NHB-TD-RAP30-TEC-VL01-A |  |  |  |  | 0 | 0
783 |  | Тех | Юг | Доставка и монтаж на топлоизолация на Бътерфлай клапа с ръчно задвижване | 16 | 1 | бр. | минерална вата с дебелина съгласно техническа спецификация и обшивка от поцинкована ламарина | Изпълнителят трябва да се ръководи от цитираните тук стандарти и материали или еквивалентни | 30NDB10AA011 | NHB-TD-RAP30-TEC-VL01-A |  |  |  |  | 0 | 0
784 |  | Тех | Юг | Доставка и монтаж на топлоизолация на Спирателна арматура с ръчно задвижване | 16 | 1 | бр. | минерална вата с дебелина съгласно техническа спецификация и обшивка от поцинкована ламарина | Изпълнителят трябва да се ръководи от цитираните тук стандарти и материали или еквивалентни | 30NDB10AA015 | NHB-TD-RAP30-TEC-VL01-A |  |  |  |  | 0 | 0
785 |  | Тех | Юг | Доставка и монтаж на топлоизолация на Бътерфлай клапа с ръчно задвижване | 16 | 1 | бр. | минерална вата с дебелина съгласно техническа спецификация и обшивка от поцинкована ламарина | Изпълнителят трябва да се ръководи от цитираните тук стандарти и материали или еквивалентни | 30NDB10AA020 | NHB-TD-RAP30-TEC-VL01-A |  |  |  |  | 0 | 0
786 |  | Тех | Юг | Доставка и монтаж на топлоизолация на Бътерфлай клапа с ръчно задвижване | 16 | 1 | бр. | минерална вата с дебелина съгласно техническа спецификация и обшивка от поцинкована ламарина | Изпълнителят трябва да се ръководи от цитираните тук стандарти и материали или еквивалентни | 30NDB10AA021 | NHB-TD-RAP30-TEC-VL01-A |  |  |  |  | 0 | 0
787 |  | Тех | Юг | Доставка и монтаж на топлоизолация на Спирателна арматура с ръчно задвижване | 16 | 1 | бр. | минерална вата с дебелина съгласно техническа спецификация и обшивка от поцинкована ламарина | Изпълнителят трябва да се ръководи от цитираните тук стандарти и материали или еквивалентни | 30NDB10AA510 | NHB-TD-RAP30-TEC-VL01-A |  |  |  |  | 0 | 0
788 |  | Тех | Юг | Доставка и монтаж на топлоизолация на Спирателна арматура с ръчно задвижване | 16 | 1 | бр. | минерална вата с дебелина съгласно техническа спецификация и обшивка от поцинкована ламарина | Изпълнителят трябва да се ръководи от цитираните тук стандарти и материали или еквивалентни | 30NDB10AA520 | NHB-TD-RAP30-TEC-VL01-A |  |  |  |  | 0 | 0
789 |  | Тех | Юг | Доставка и монтаж на топлоизолация на Спирателна арматура с ръчно задвижване | 16 | 1 | бр. | минерална вата с дебелина съгласно техническа спецификация и обшивка от поцинкована ламарина | Изпълнителят трябва да се ръководи от цитираните тук стандарти и материали или еквивалентни | 30NDB10AA410 | NHB-TD-RAP30-TEC-VL01-A |  |  |  |  | 0 | 0
790 |  | Тех | Юг | Доставка и монтаж на топлоизолация на Спирателна арматура с ръчно задвижване | 16 | 1 | бр. | минерална вата с дебелина съгласно техническа спецификация и обшивка от поцинкована ламарина | Изпълнителят трябва да се ръководи от цитираните тук стандарти и материали или еквивалентни | 30NDB10AA420 | NHB-TD-RAP30-TEC-VL01-A |  |  |  |  | 0 | 0
791 |  | Тех | Юг | Доставка и монтаж на топлоизолация на Бътерфлай клапа с ръчно задвижване | 16 | 1 | бр. | минерална вата с дебелина съгласно техническа спецификация и обшивка от поцинкована ламарина | Изпълнителят трябва да се ръководи от цитираните тук стандарти и материали или еквивалентни | 30NDB20AA001 | NHB-TD-RAP30-TEC-VL01-A |  |  |  |  | 0 | 0
792 |  | Тех | Юг | Доставка и монтаж на топлоизолация на Бътерфлай клапа с ръчно задвижване | 16 | 1 | бр. | минерална вата с дебелина съгласно техническа спецификация и обшивка от поцинкована ламарина | Изпълнителят трябва да се ръководи от цитираните тук стандарти и материали или еквивалентни | 30NDB20AA002 | NHB-TD-RAP30-TEC-VL01-A |  |  |  |  | 0 | 0
793 |  | Тех | Юг | Доставка и монтаж на топлоизолация на Ръчна регулираща арматура | 16 | 1 | бр. | минерална вата с дебелина съгласно техническа спецификация и обшивка от поцинкована ламарина | Изпълнителят трябва да се ръководи от цитираните тук стандарти и материали или еквивалентни | 30NDB20AA003 | NHB-TD-RAP30-TEC-VL01-A |  |  |  |  | 0 | 0
794 |  | Тех | Юг | Доставка и монтаж на топлоизолация на Бътерфлай клапа с ръчно задвижване | 16 | 1 | бр. | минерална вата с дебелина съгласно техническа спецификация и обшивка от поцинкована ламарина | Изпълнителят трябва да се ръководи от цитираните тук стандарти и материали или еквивалентни | 30NDB20AA005 | NHB-TD-RAP30-TEC-VL01-A |  |  |  |  | 0 | 0
795 |  | Тех | Юг | Доставка и монтаж на топлоизолация на Бътерфлай клапа с ръчно задвижване | 16 | 1 | бр. | минерална вата с дебелина съгласно техническа спецификация и обшивка от поцинкована ламарина | Изпълнителят трябва да се ръководи от цитираните тук стандарти и материали или еквивалентни | 30NDB20AA007 | NHB-TD-RAP30-TEC-VL01-A |  |  |  |  | 0 | 0
796 |  | Тех | Юг | Доставка и монтаж на топлоизолация на Бътерфлай клапа с ръчно задвижване | 16 | 1 | бр. | минерална вата с дебелина съгласно техническа спецификация и обшивка от поцинкована ламарина | Изпълнителят трябва да се ръководи от цитираните тук стандарти и материали или еквивалентни | 30NDB20AA011 | NHB-TD-RAP30-TEC-VL01-A |  |  |  |  | 0 | 0
797 |  | Тех | Юг | Доставка и монтаж на топлоизолация на Спирателна арматура с ръчно задвижване | 16 | 1 | бр. | минерална вата с дебелина съгласно техническа спецификация и обшивка от поцинкована ламарина | Изпълнителят трябва да се ръководи от цитираните тук стандарти и материали или еквивалентни | 30NDB20AA015 | NHB-TD-RAP30-TEC-VL01-A |  |  |  |  | 0 | 0
798 |  | Тех | Юг | Доставка и монтаж на топлоизолация на Бътерфлай клапа с ръчно задвижване | 16 | 1 | бр. | минерална вата с дебелина съгласно техническа спецификация и обшивка от поцинкована ламарина | Изпълнителят трябва да се ръководи от цитираните тук стандарти и материали или еквивалентни | 30NDB20AA020 | NHB-TD-RAP30-TEC-VL01-A |  |  |  |  | 0 | 0
799 |  | Тех | Юг | Доставка и монтаж на топлоизолация на Бътерфлай клапа с ръчно задвижване | 16 | 1 | бр. | минерална вата с дебелина съгласно техническа спецификация и обшивка от поцинкована ламарина | Изпълнителят трябва да се ръководи от цитираните тук стандарти и материали или еквивалентни | 30NDB20AA021 | NHB-TD-RAP30-TEC-VL01-A |  |  |  |  | 0 | 0
800 |  | Тех | Юг | Доставка и монтаж на топлоизолация на Спирателна арматура с ръчно задвижване | 16 | 1 | бр. | минерална вата с дебелина съгласно техническа спецификация и обшивка от поцинкована ламарина | Изпълнителят трябва да се ръководи от цитираните тук стандарти и материали или еквивалентни | 30NDB20AA510 | NHB-TD-RAP30-TEC-VL01-A |  |  |  |  | 0 | 0
801 |  | Тех | Юг | Доставка и монтаж на топлоизолация на Спирателна арматура с ръчно задвижване | 16 | 1 | бр. | минерална вата с дебелина съгласно техническа спецификация и обшивка от поцинкована ламарина | Изпълнителят трябва да се ръководи от цитираните тук стандарти и материали или еквивалентни | 30NDB20AA520 | NHB-TD-RAP30-TEC-VL01-A |  |  |  |  | 0 | 0
802 |  | Тех | Юг | Доставка и монтаж на топлоизолация на Спирателна арматура с ръчно задвижване | 16 | 1 | бр. | минерална вата с дебелина съгласно техническа спецификация и обшивка от поцинкована ламарина | Изпълнителят трябва да се ръководи от цитираните тук стандарти и материали или еквивалентни | 30NDB20AA410 | NHB-TD-RAP30-TEC-VL01-A |  |  |  |  | 0 | 0
803 |  | Тех | Юг | Доставка и монтаж на топлоизолация на Спирателна арматура с ръчно задвижване | 16 | 1 | бр. | минерална вата с дебелина съгласно техническа спецификация и обшивка от поцинкована ламарина | Изпълнителят трябва да се ръководи от цитираните тук стандарти и материали или еквивалентни | 30NDB20AA420 | NHB-TD-RAP30-TEC-VL01-A |  |  |  |  | 0 | 0
804 |  | Тех | Юг | Доставка и монтаж на топлоизолация на Спирателна арматура с ръчно задвижване | 16 | 1 | бр. | минерална вата с дебелина съгласно техническа спецификация и обшивка от поцинкована ламарина | Изпълнителят трябва да се ръководи от цитираните тук стандарти и материали или еквивалентни | 30NDB40AA010 | NHB-TD-RAP30-TEC-VL01-A |  |  |  |  | 0 | 0
805 |  | Тех | Юг | Доставка и монтаж на топлоизолация на Спирателна арматура с ръчно задвижване | 16 | 1 | бр. | минерална вата с дебелина съгласно техническа спецификация и обшивка от поцинкована ламарина | Изпълнителят трябва да се ръководи от цитираните тук стандарти и материали или еквивалентни | 30NDB60AA010 | NHB-TD-RAP30-TEC-VL01-A |  |  |  |  | 0 | 0
806 |  | Тех | Юг | Доставка и монтаж на топлоизолация на Филтър | 16 | 1 | бр. | минерална вата с дебелина съгласно техническа спецификация и обшивка от поцинкована ламарина | Изпълнителят трябва да се ръководи от цитираните тук стандарти и материали или еквивалентни | 30NDB05AT010 | NHB-TD-RAP30-TEC-VL01-A |  |  |  |  | 0 | 0
807 |  | Тех | Юг | Доставка и монтаж на топлоизолация на Кран за налягане/вакуум (Pressure-vacuuм valve) | 16 | 1 | бр. | минерална вата с дебелина съгласно техническа спецификация и обшивка от поцинкована ламарина | Изпълнителят трябва да се ръководи от цитираните тук стандарти и материали или еквивалентни | 30EGA01AA030 | NHB-TD-RAP30-TEC-VL01-A |  |  |  |  | 0 | 0
808 |  | Тех | Север | Доставка и монтаж на топлоизолация на Спирателна арматура с ръчно задвижване | 16 | 1 | бр. | минерална вата с дебелина съгласно техническа спецификация и обшивка от поцинкована ламарина | Изпълнителят трябва да се ръководи от цитираните тук стандарти и материали или еквивалентни | 50EGA01AA010 | NHB-TD-RAP50-TEC-VL01-A |  |  |  |  | 0 | 0
809 |  | Тех | Север | Доставка и монтаж на топлоизолация на Кран за налягане/вакуум (Pressure-vacuuм valve) | 16 | 1 | бр. | минерална вата с дебелина съгласно техническа спецификация и обшивка от поцинкована ламарина | Изпълнителят трябва да се ръководи от цитираните тук стандарти и материали или еквивалентни | 50EGA01AA030 | NHB-TD-RAP50-TEC-VL01-A |  |  |  |  | 0 | 0
810 |  | Тех | Север | Доставка и монтаж на топлоизолация на Спирателна арматура с ръчно задвижване | 16 | 1 | бр. | минерална вата с дебелина съгласно техническа спецификация и обшивка от поцинкована ламарина | Изпълнителят трябва да се ръководи от цитираните тук стандарти и материали или еквивалентни | 50EGA07AA010 | NHB-TD-RAP50-TEC-VL01-A |  |  |  |  | 0 | 0
811 |  | Тех | Север | Доставка и монтаж на топлоизолация на Отсекателен кран с електрическо задвижване | 16 | 1 | бр. | минерална вата с дебелина съгласно техническа спецификация и обшивка от поцинкована ламарина | Изпълнителят трябва да се ръководи от цитираните тук стандарти и материали или еквивалентни | 50EGA03AA010 | NHB-TD-RAP50-TEC-VL01-A |  |  |  |  | 0 | 0
812 |  | Тех | Север | Доставка и монтаж на топлоизолация на Спирателна арматура с ръчно задвижване | 16 | 1 | бр. | минерална вата с дебелина съгласно техническа спецификация и обшивка от поцинкована ламарина | Изпълнителят трябва да се ръководи от цитираните тук стандарти и материали или еквивалентни | 50EKA01AA005 | NHB-TD-RAP50-TEC-VL01-A |  |  |  |  | 0 | 0
813 |  | Тех | Север | Доставка и монтаж на топлоизолация на Регулиращ кран с електрическо задвижване | 16 | 1 | бр. | минерална вата с дебелина съгласно техническа спецификация и обшивка от поцинкована ламарина | Изпълнителят трябва да се ръководи от цитираните тук стандарти и материали или еквивалентни | 50EKA01AA010 | NHB-TD-RAP50-TEC-VL01-A |  |  |  |  | 0 | 0
814 |  | Тех | Север | Доставка и монтаж на топлоизолация на Спирателна арматура с ръчно задвижване | 16 | 1 | бр. | минерална вата с дебелина съгласно техническа спецификация и обшивка от поцинкована ламарина | Изпълнителят трябва да се ръководи от цитираните тук стандарти и материали или еквивалентни | 50EKA01AA020 | NHB-TD-RAP50-TEC-VL01-A |  |  |  |  | 0 | 0
815 |  | Тех | Север | Доставка и монтаж на топлоизолация на Спирателна арматура с ръчно задвижване | 16 | 1 | бр. | минерална вата с дебелина съгласно техническа спецификация и обшивка от поцинкована ламарина | Изпълнителят трябва да се ръководи от цитираните тук стандарти и материали или еквивалентни | 50EKA01AA030 | NHB-TD-RAP50-TEC-VL01-A |  |  |  |  | 0 | 0
816 |  | Тех | Север | Доставка и монтаж на топлоизолация на Спирателна арматура с ръчно задвижване | 16 | 1 | бр. | минерална вата с дебелина съгласно техническа спецификация и обшивка от поцинкована ламарина | Изпълнителят трябва да се ръководи от цитираните тук стандарти и материали или еквивалентни | 50GKB10AA010 | NHB-TD-RAP50-TEC-VL01-A |  |  |  |  | 0 | 0
817 |  | Тех | Север | Доставка и монтаж на топлоизолация на Спирателна арматура с ръчно задвижване | 16 | 1 | бр. | минерална вата с дебелина съгласно техническа спецификация и обшивка от поцинкована ламарина | Изпълнителят трябва да се ръководи от цитираните тук стандарти и материали или еквивалентни | 50GHB60AA010 | NHB-TD-RAP50-TEC-VL01-A |  |  |  |  | 0 | 0
818 |  | Тех | Север | Доставка и монтаж на топлоизолация на Спирателна арматура с ръчно задвижване | 16 | 1 | бр. | минерална вата с дебелина съгласно техническа спецификация и обшивка от поцинкована ламарина | Изпълнителят трябва да се ръководи от цитираните тук стандарти и материали или еквивалентни | 50GHB10AA010 | NHB-TD-RAP50-TEC-VL01-A |  |  |  |  | 0 | 0
819 |  | Тех | Север | Доставка и монтаж на топлоизолация на Спирателна арматура с ръчно задвижване | 16 | 1 | бр. | минерална вата с дебелина съгласно техническа спецификация и обшивка от поцинкована ламарина | Изпълнителят трябва да се ръководи от цитираните тук стандарти и материали или еквивалентни | 50GHB20AA010 | NHB-TD-RAP50-TEC-VL01-A |  |  |  |  | 0 | 0
820 |  | Тех | Север | Доставка и монтаж на топлоизолация на Спирателна арматура с ръчно задвижване | 16 | 1 | бр. | минерална вата с дебелина съгласно техническа спецификация и обшивка от поцинкована ламарина | Изпълнителят трябва да се ръководи от цитираните тук стандарти и материали или еквивалентни | 50GHB30AA010 | NHB-TD-RAP50-TEC-VL01-A |  |  |  |  | 0 | 0
821 |  | Тех | Север | Доставка и монтаж на топлоизолация на Спирателна арматура с ръчно задвижване | 16 | 1 | бр. | минерална вата с дебелина съгласно техническа спецификация и обшивка от поцинкована ламарина | Изпълнителят трябва да се ръководи от цитираните тук стандарти и материали или еквивалентни | 50GHB30AA020 | NHB-TD-RAP50-TEC-VL01-A |  |  |  |  | 0 | 0
822 |  | Тех | Север | Доставка и монтаж на топлоизолация на Обратен клапан | 16 | 1 | бр. | минерална вата с дебелина съгласно техническа спецификация и обшивка от поцинкована ламарина | Изпълнителят трябва да се ръководи от цитираните тук стандарти и материали или еквивалентни | 50GHB30AA030 | NHB-TD-RAP50-TEC-VL01-A |  |  |  |  | 0 | 0
823 |  | Тех | Север | Доставка и монтаж на топлоизолация на Обратен клапан | 16 | 1 | бр. | минерална вата с дебелина съгласно техническа спецификация и обшивка от поцинкована ламарина | Изпълнителят трябва да се ръководи от цитираните тук стандарти и материали или еквивалентни | 50GHB30AA035 | NHB-TD-RAP50-TEC-VL01-A |  |  |  |  | 0 | 0
824 |  | Тех | Север | Доставка и монтаж на топлоизолация на Спирателна арматура с ръчно задвижване | 16 | 1 | бр. | минерална вата с дебелина съгласно техническа спецификация и обшивка от поцинкована ламарина | Изпълнителят трябва да се ръководи от цитираните тук стандарти и материали или еквивалентни | 50EKA01AA501 | NHB-TD-RAP50-TEC-VL01-A |  |  |  |  | 0 | 0
825 |  | Тех | Север | Доставка и монтаж на топлоизолация на Спирателна арматура с ръчно задвижване | 16 | 1 | бр. | минерална вата с дебелина съгласно техническа спецификация и обшивка от поцинкована ламарина | Изпълнителят трябва да се ръководи от цитираните тук стандарти и материали или еквивалентни | 50GHB30AA040 | NHB-TD-RAP50-TEC-VL01-A |  |  |  |  | 0 | 0
826 |  | Тех | Север | Доставка и монтаж на топлоизолация на Спирателна арматура с ръчно задвижване | 16 | 1 | бр. | минерална вата с дебелина съгласно техническа спецификация и обшивка от поцинкована ламарина | Изпълнителят трябва да се ръководи от цитираните тук стандарти и материали или еквивалентни | 50GHB40AA010 | NHB-TD-RAP50-TEC-VL01-A |  |  |  |  | 0 | 0
827 |  | Тех | Север | Доставка и монтаж на топлоизолация на Спирателна арматура с ръчно задвижване | 16 | 1 | бр. | минерална вата с дебелина съгласно техническа спецификация и обшивка от поцинкована ламарина | Изпълнителят трябва да се ръководи от цитираните тук стандарти и материали или еквивалентни | 50GHB50AA020 | NHB-TD-RAP50-TEC-VL01-A |  |  |  |  | 0 | 0
828 |  | Тех | Север | Доставка и монтаж на топлоизолация на Обратен клапан | 16 | 1 | бр. | минерална вата с дебелина съгласно техническа спецификация и обшивка от поцинкована ламарина | Изпълнителят трябва да се ръководи от цитираните тук стандарти и материали или еквивалентни | 50GHB50AA030 | NHB-TD-RAP50-TEC-VL01-A |  |  |  |  | 0 | 0
829 |  | Тех | Север | Доставка и монтаж на топлоизолация на Обратен клапан | 16 | 1 | бр. | минерална вата с дебелина съгласно техническа спецификация и обшивка от поцинкована ламарина | Изпълнителят трябва да се ръководи от цитираните тук стандарти и материали или еквивалентни | 50GHB50AA035 | NHB-TD-RAP50-TEC-VL01-A |  |  |  |  | 0 | 0
830 |  | Тех | Север | Доставка и монтаж на топлоизолация на Спирателна арматура с ръчно задвижване | 16 | 1 | бр. | минерална вата с дебелина съгласно техническа спецификация и обшивка от поцинкована ламарина | Изпълнителят трябва да се ръководи от цитираните тук стандарти и материали или еквивалентни | 50EKA01AA502 | NHB-TD-RAP50-TEC-VL01-A |  |  |  |  | 0 | 0
831 |  | Тех | Север | Доставка и монтаж на топлоизолация на Спирателна арматура с ръчно задвижване | 16 | 1 | бр. | минерална вата с дебелина съгласно техническа спецификация и обшивка от поцинкована ламарина | Изпълнителят трябва да се ръководи от цитираните тук стандарти и материали или еквивалентни | 50GHB50AA040 | NHB-TD-RAP50-TEC-VL01-A |  |  |  |  | 0 | 0
832 |  | Тех | Север | Доставка и монтаж на топлоизолация на Control Кран с електрическо задвижване | 16 | 1 | бр. | минерална вата с дебелина съгласно техническа спецификация и обшивка от поцинкована ламарина | Изпълнителят трябва да се ръководи от цитираните тук стандарти и материали или еквивалентни | 50GHB50AA050 | NHB-TD-RAP50-TEC-VL01-A |  |  |  |  | 0 | 0
833 |  | Тех | Север | Доставка и монтаж на топлоизолация на Спирателна арматура с ръчно задвижване | 16 | 1 | бр. | минерална вата с дебелина съгласно техническа спецификация и обшивка от поцинкована ламарина | Изпълнителят трябва да се ръководи от цитираните тук стандарти и материали или еквивалентни | 50GHB30AA036 | NHB-TD-RAP50-TEC-VL01-A |  |  |  |  | 0 | 0
834 |  | Тех | Север | Доставка и монтаж на топлоизолация на Спирателна арматура с ръчно задвижване | 16 | 1 | бр. | минерална вата с дебелина съгласно техническа спецификация и обшивка от поцинкована ламарина | Изпълнителят трябва да се ръководи от цитираните тук стандарти и материали или еквивалентни | 50GHB50AA036 | NHB-TD-RAP50-TEC-VL01-A |  |  |  |  | 0 | 0
835 |  | Тех | Север | Доставка и монтаж на топлоизолация на Филтър | 16 | 1 | бр. | минерална вата с дебелина съгласно техническа спецификация и обшивка от поцинкована ламарина | Изпълнителят трябва да се ръководи от цитираните тук стандарти и материали или еквивалентни | 50GHB60AT010 | NHB-TD-RAP50-TEC-VL01-A |  |  |  |  | 0 | 0
836 |  | Тех | Север | Доставка и монтаж на топлоизолация на Спирателна арматура с ръчно задвижване | 16 | 1 | бр. | минерална вата с дебелина съгласно техническа спецификация и обшивка от поцинкована ламарина | Изпълнителят трябва да се ръководи от цитираните тук стандарти и материали или еквивалентни | 50GHB50AA410 | NHB-TD-RAP50-TEC-VL01-A |  |  |  |  | 0 | 0
837 |  | Тех | Север | Доставка и монтаж на топлоизолация на Спирателна арматура с ръчно задвижване | 16 | 1 | бр. | минерална вата с дебелина съгласно техническа спецификация и обшивка от поцинкована ламарина | Изпълнителят трябва да се ръководи от цитираните тук стандарти и материали или еквивалентни | 50GKB10AA020 | NHB-TD-RAP50-TEC-VL01-A |  |  |  |  | 0 | 0
838 |  | Тех | Север | Доставка и монтаж на топлоизолация на Бътерфлай клапа с елетрическо задвижване | 16 | 1 | бр. | минерална вата с дебелина съгласно техническа спецификация и обшивка от поцинкована ламарина | Изпълнителят трябва да се ръководи от цитираните тук стандарти и материали или еквивалентни | 50NDA01AA001 | NHB-TD-RAP50-TEC-VL01-A |  |  |  |  | 0 | 0
839 |  | Тех | Север | Доставка и монтаж на топлоизолация на Бътерфлай клапа с ръчно задвижване | 16 | 1 | бр. | минерална вата с дебелина съгласно техническа спецификация и обшивка от поцинкована ламарина | Изпълнителят трябва да се ръководи от цитираните тук стандарти и материали или еквивалентни | 50NDA10AA002 | NHB-TD-RAP50-TEC-VL01-A |  |  |  |  | 0 | 0
840 |  | Тех | Север | Доставка и монтаж на топлоизолация на Обратен клапан | 16 | 1 | бр. | минерална вата с дебелина съгласно техническа спецификация и обшивка от поцинкована ламарина | Изпълнителят трябва да се ръководи от цитираните тук стандарти и материали или еквивалентни | 50NDA10AA005 | NHB-TD-RAP50-TEC-VL01-A |  |  |  |  | 0 | 0
841 |  | Тех | Север | Доставка и монтаж на топлоизолация на Бътерфлай клапа с ръчно задвижване | 16 | 1 | бр. | минерална вата с дебелина съгласно техническа спецификация и обшивка от поцинкована ламарина | Изпълнителят трябва да се ръководи от цитираните тук стандарти и материали или еквивалентни | 50NDA10AA006 | NHB-TD-RAP50-TEC-VL01-A |  |  |  |  | 0 | 0
842 |  | Тех | Север | Доставка и монтаж на топлоизолация на Бътерфлай клапа с елетрическо задвижване | 16 | 1 | бр. | минерална вата с дебелина съгласно техническа спецификация и обшивка от поцинкована ламарина | Изпълнителят трябва да се ръководи от цитираните тук стандарти и материали или еквивалентни | 50NDA10AA010 | NHB-TD-RAP50-TEC-VL01-A |  |  |  |  | 0 | 0
843 |  | Тех | Север | Доставка и монтаж на топлоизолация на Бътерфлай клапа с ръчно задвижване | 16 | 1 | бр. | минерална вата с дебелина съгласно техническа спецификация и обшивка от поцинкована ламарина | Изпълнителят трябва да се ръководи от цитираните тук стандарти и материали или еквивалентни | 50NDA10AA011 | NHB-TD-RAP50-TEC-VL01-A |  |  |  |  | 0 | 0
844 |  | Тех | Север | Доставка и монтаж на топлоизолация на Обратен клапан | 16 | 1 | бр. | минерална вата с дебелина съгласно техническа спецификация и обшивка от поцинкована ламарина | Изпълнителят трябва да се ръководи от цитираните тук стандарти и материали или еквивалентни | 50NDA10AA012 | NHB-TD-RAP50-TEC-VL01-A |  |  |  |  | 0 | 0
845 |  | Тех | Север | Доставка и монтаж на топлоизолация на Бътерфлай клапа с ръчно задвижване | 16 | 1 | бр. | минерална вата с дебелина съгласно техническа спецификация и обшивка от поцинкована ламарина | Изпълнителят трябва да се ръководи от цитираните тук стандарти и материали или еквивалентни | 50NDA10AA013 | NHB-TD-RAP50-TEC-VL01-A |  |  |  |  | 0 | 0
846 |  | Тех | Север | Доставка и монтаж на топлоизолация на Бътерфлай клапа с ръчно задвижване | 16 | 1 | бр. | минерална вата с дебелина съгласно техническа спецификация и обшивка от поцинкована ламарина | Изпълнителят трябва да се ръководи от цитираните тук стандарти и материали или еквивалентни | 50NDA20AA002 | NHB-TD-RAP50-TEC-VL01-A |  |  |  |  | 0 | 0
847 |  | Тех | Север | Доставка и монтаж на топлоизолация на Обратен клапан | 16 | 1 | бр. | минерална вата с дебелина съгласно техническа спецификация и обшивка от поцинкована ламарина | Изпълнителят трябва да се ръководи от цитираните тук стандарти и материали или еквивалентни | 50NDA20AA005 | NHB-TD-RAP50-TEC-VL01-A |  |  |  |  | 0 | 0
848 |  | Тех | Север | Доставка и монтаж на топлоизолация на Бътерфлай клапа с ръчно задвижване | 16 | 1 | бр. | минерална вата с дебелина съгласно техническа спецификация и обшивка от поцинкована ламарина | Изпълнителят трябва да се ръководи от цитираните тук стандарти и материали или еквивалентни | 50NDA20AA006 | NHB-TD-RAP50-TEC-VL01-A |  |  |  |  | 0 | 0
849 |  | Тех | Север | Доставка и монтаж на топлоизолация на Бътерфлай клапа с елетрическо задвижване | 16 | 1 | бр. | минерална вата с дебелина съгласно техническа спецификация и обшивка от поцинкована ламарина | Изпълнителят трябва да се ръководи от цитираните тук стандарти и материали или еквивалентни | 50NDA20AA010 | NHB-TD-RAP50-TEC-VL01-A |  |  |  |  | 0 | 0
850 |  | Тех | Север | Доставка и монтаж на топлоизолация на Бътерфлай клапа с ръчно задвижване | 16 | 1 | бр. | минерална вата с дебелина съгласно техническа спецификация и обшивка от поцинкована ламарина | Изпълнителят трябва да се ръководи от цитираните тук стандарти и материали или еквивалентни | 50NDA20AA011 | NHB-TD-RAP50-TEC-VL01-A |  |  |  |  | 0 | 0
851 |  | Тех | Север | Доставка и монтаж на топлоизолация на Обратен клапан | 16 | 1 | бр. | минерална вата с дебелина съгласно техническа спецификация и обшивка от поцинкована ламарина | Изпълнителят трябва да се ръководи от цитираните тук стандарти и материали или еквивалентни | 50NDA20AA012 | NHB-TD-RAP50-TEC-VL01-A |  |  |  |  | 0 | 0
852 |  | Тех | Север | Доставка и монтаж на топлоизолация на Бътерфлай клапа с ръчно задвижване | 16 | 1 | бр. | минерална вата с дебелина съгласно техническа спецификация и обшивка от поцинкована ламарина | Изпълнителят трябва да се ръководи от цитираните тук стандарти и материали или еквивалентни | 50NDA20AA013 | NHB-TD-RAP50-TEC-VL01-A |  |  |  |  | 0 | 0
853 |  | Тех | Север | Доставка и монтаж на топлоизолация на Бътерфлай клапа с ръчно задвижване | 16 | 1 | бр. | минерална вата с дебелина съгласно техническа спецификация и обшивка от поцинкована ламарина | Изпълнителят трябва да се ръководи от цитираните тук стандарти и материали или еквивалентни | 50NDA30AA002 | NHB-TD-RAP50-TEC-VL01-A |  |  |  |  | 0 | 0
854 |  | Тех | Север | Доставка и монтаж на топлоизолация на Обратен клапан | 16 | 1 | бр. | минерална вата с дебелина съгласно техническа спецификация и обшивка от поцинкована ламарина | Изпълнителят трябва да се ръководи от цитираните тук стандарти и материали или еквивалентни | 50NDA30AA005 | NHB-TD-RAP50-TEC-VL01-A |  |  |  |  | 0 | 0
855 |  | Тех | Север | Доставка и монтаж на топлоизолация на Бътерфлай клапа с ръчно задвижване | 16 | 1 | бр. | минерална вата с дебелина съгласно техническа спецификация и обшивка от поцинкована ламарина | Изпълнителят трябва да се ръководи от цитираните тук стандарти и материали или еквивалентни | 50NDA30AA006 | NHB-TD-RAP50-TEC-VL01-A |  |  |  |  | 0 | 0
856 |  | Тех | Север | Доставка и монтаж на топлоизолация на Бътерфлай клапа с елетрическо задвижване | 16 | 1 | бр. | минерална вата с дебелина съгласно техническа спецификация и обшивка от поцинкована ламарина | Изпълнителят трябва да се ръководи от цитираните тук стандарти и материали или еквивалентни | 50NDA30AA010 | NHB-TD-RAP50-TEC-VL01-A |  |  |  |  | 0 | 0
857 |  | Тех | Север | Доставка и монтаж на топлоизолация на Бътерфлай клапа с ръчно задвижване | 16 | 1 | бр. | минерална вата с дебелина съгласно техническа спецификация и обшивка от поцинкована ламарина | Изпълнителят трябва да се ръководи от цитираните тук стандарти и материали или еквивалентни | 50NDA30AA011 | NHB-TD-RAP50-TEC-VL01-A |  |  |  |  | 0 | 0
858 |  | Тех | Север | Доставка и монтаж на топлоизолация на Обратен клапан | 16 | 1 | бр. | минерална вата с дебелина съгласно техническа спецификация и обшивка от поцинкована ламарина | Изпълнителят трябва да се ръководи от цитираните тук стандарти и материали или еквивалентни | 50NDA30AA012 | NHB-TD-RAP50-TEC-VL01-A |  |  |  |  | 0 | 0
859 |  | Тех | Север | Доставка и монтаж на топлоизолация на Бътерфлай клапа с ръчно задвижване | 16 | 1 | бр. | минерална вата с дебелина съгласно техническа спецификация и обшивка от поцинкована ламарина | Изпълнителят трябва да се ръководи от цитираните тук стандарти и материали или еквивалентни | 50NDA30AA013 | NHB-TD-RAP50-TEC-VL01-A |  |  |  |  | 0 | 0
860 |  | Тех | Север | Доставка и монтаж на топлоизолация на Бътерфлай клапа с ръчно задвижване | 16 | 1 | бр. | минерална вата с дебелина съгласно техническа спецификация и обшивка от поцинкована ламарина | Изпълнителят трябва да се ръководи от цитираните тук стандарти и материали или еквивалентни | 50NDA50AA001 | NHB-TD-RAP50-TEC-VL01-A |  |  |  |  | 0 | 0
861 |  | Тех | Север | Доставка и монтаж на топлоизолация на Терморегулираща арматура с капилярна тръба | 16 | 1 | бр. | минерална вата с дебелина съгласно техническа спецификация и обшивка от поцинкована ламарина | Изпълнителят трябва да се ръководи от цитираните тук стандарти и материали или еквивалентни | 50NDA50AA010 | NHB-TD-RAP50-TEC-VL01-A |  |  |  |  | 0 | 0
862 |  | Тех | Север | Доставка и монтаж на топлоизолация на Терморегулираща арматура с капилярна тръба | 16 | 1 | бр. | минерална вата с дебелина съгласно техническа спецификация и обшивка от поцинкована ламарина | Изпълнителят трябва да се ръководи от цитираните тук стандарти и материали или еквивалентни | 50NDA50AA020 | NHB-TD-RAP50-TEC-VL01-A |  |  |  |  | 0 | 0
863 |  | Тех | Север | Доставка и монтаж на топлоизолация на Терморегулираща арматура с капилярна тръба | 16 | 1 | бр. | минерална вата с дебелина съгласно техническа спецификация и обшивка от поцинкована ламарина | Изпълнителят трябва да се ръководи от цитираните тук стандарти и материали или еквивалентни | 50NDA50AA030 | NHB-TD-RAP50-TEC-VL01-A |  |  |  |  | 0 | 0
864 |  | Тех | Север | Доставка и монтаж на топлоизолация на Спирателна арматура с ръчно задвижване | 16 | 1 | бр. | минерална вата с дебелина съгласно техническа спецификация и обшивка от поцинкована ламарина | Изпълнителят трябва да се ръководи от цитираните тук стандарти и материали или еквивалентни | 50NDA60AA010 | NHB-TD-RAP50-TEC-VL01-A |  |  |  |  | 0 | 0
865 |  | Тех | Север | Доставка и монтаж на топлоизолация на Бътерфлай клапа с елетрическо задвижване | 16 | 1 | бр. | минерална вата с дебелина съгласно техническа спецификация и обшивка от поцинкована ламарина | Изпълнителят трябва да се ръководи от цитираните тук стандарти и материали или еквивалентни | 50NDB01AA001 | NHB-TD-RAP50-TEC-VL01-A |  |  |  |  | 0 | 0
866 |  | Тех | Север | Доставка и монтаж на топлоизолация на Бътерфлай клапа с ръчно задвижване | 16 | 1 | бр. | минерална вата с дебелина съгласно техническа спецификация и обшивка от поцинкована ламарина | Изпълнителят трябва да се ръководи от цитираните тук стандарти и материали или еквивалентни | 50NDB01AA002 | NHB-TD-RAP50-TEC-VL01-A |  |  |  |  | 0 | 0
867 |  | Тех | Север | Доставка и монтаж на топлоизолация на Бътерфлай клапа с ръчно задвижване | 16 | 1 | бр. | минерална вата с дебелина съгласно техническа спецификация и обшивка от поцинкована ламарина | Изпълнителят трябва да се ръководи от цитираните тук стандарти и материали или еквивалентни | 50NDB01AA003 | NHB-TD-RAP50-TEC-VL01-A |  |  |  |  | 0 | 0
868 |  | Тех | Север | Доставка и монтаж на топлоизолация на Спирателна арматура с ръчно задвижване | 16 | 1 | бр. | минерална вата с дебелина съгласно техническа спецификация и обшивка от поцинкована ламарина | Изпълнителят трябва да се ръководи от цитираните тук стандарти и материали или еквивалентни | 50NDB01AA015 | NHB-TD-RAP50-TEC-VL01-A |  |  |  |  | 0 | 0
869 |  | Тех | Север | Доставка и монтаж на топлоизолация на Филтър | 16 | 1 | бр. | минерална вата с дебелина съгласно техническа спецификация и обшивка от поцинкована ламарина | Изпълнителят трябва да се ръководи от цитираните тук стандарти и материали или еквивалентни | 50NDB01AT010 | NHB-TD-RAP50-TEC-VL01-A |  |  |  |  | 0 | 0
870 |  | Тех | Север | Доставка и монтаж на топлоизолация на Спирателна арматура с ръчно задвижване | 16 | 1 | бр. | минерална вата с дебелина съгласно техническа спецификация и обшивка от поцинкована ламарина | Изпълнителят трябва да се ръководи от цитираните тук стандарти и материали или еквивалентни | 50NDB02AA010 | NHB-TD-RAP50-TEC-VL01-A |  |  |  |  | 0 | 0
871 |  | Тех | Север | Доставка и монтаж на топлоизолация на Спирателна арматура с ръчно задвижване | 16 | 1 | бр. | минерална вата с дебелина съгласно техническа спецификация и обшивка от поцинкована ламарина | Изпълнителят трябва да се ръководи от цитираните тук стандарти и материали или еквивалентни | 50NDB02AA011 | NHB-TD-RAP50-TEC-VL01-A |  |  |  |  | 0 | 0
872 |  | Тех | Север | Доставка и монтаж на топлоизолация на Спирателна арматура с ръчно задвижване | 16 | 1 | бр. | минерална вата с дебелина съгласно техническа спецификация и обшивка от поцинкована ламарина | Изпълнителят трябва да се ръководи от цитираните тук стандарти и материали или еквивалентни | 50NDB02AA012 | NHB-TD-RAP50-TEC-VL01-A |  |  |  |  | 0 | 0
873 |  | Тех | Север | Доставка и монтаж на топлоизолация на Спирателна арматура с ръчно задвижване | 16 | 1 | бр. | минерална вата с дебелина съгласно техническа спецификация и обшивка от поцинкована ламарина | Изпълнителят трябва да се ръководи от цитираните тук стандарти и материали или еквивалентни | 50NDB02AA013 | NHB-TD-RAP50-TEC-VL01-A |  |  |  |  | 0 | 0
874 |  | Тех | Север | Доставка и монтаж на топлоизолация на Спирателна арматура с ръчно задвижване | 16 | 1 | бр. | минерална вата с дебелина съгласно техническа спецификация и обшивка от поцинкована ламарина | Изпълнителят трябва да се ръководи от цитираните тук стандарти и материали или еквивалентни | 50NDB02AA014 | NHB-TD-RAP50-TEC-VL01-A |  |  |  |  | 0 | 0
875 |  | Тех | Север | Доставка и монтаж на топлоизолация на Спирателна арматура с ръчно задвижване | 16 | 1 | бр. | минерална вата с дебелина съгласно техническа спецификация и обшивка от поцинкована ламарина | Изпълнителят трябва да се ръководи от цитираните тук стандарти и материали или еквивалентни | 50NDB02AA401 | NHB-TD-RAP50-TEC-VL01-A |  |  |  |  | 0 | 0
876 |  | Тех | Север | Доставка и монтаж на топлоизолация на Спирателна арматура с ръчно задвижване | 16 | 1 | бр. | минерална вата с дебелина съгласно техническа спецификация и обшивка от поцинкована ламарина | Изпълнителят трябва да се ръководи от цитираните тук стандарти и материали или еквивалентни | 50NDB05AA002 | NHB-TD-RAP50-TEC-VL01-A |  |  |  |  | 0 | 0
877 |  | Тех | Север | Доставка и монтаж на топлоизолация на Спирателна арматура с ръчно задвижване | 16 | 1 | бр. | минерална вата с дебелина съгласно техническа спецификация и обшивка от поцинкована ламарина | Изпълнителят трябва да се ръководи от цитираните тук стандарти и материали или еквивалентни | 50NDB05AA005 | NHB-TD-RAP50-TEC-VL01-A |  |  |  |  | 0 | 0
878 |  | Тех | Север | Доставка и монтаж на топлоизолация на Спирателна арматура с ръчно задвижване | 16 | 1 | бр. | минерална вата с дебелина съгласно техническа спецификация и обшивка от поцинкована ламарина | Изпълнителят трябва да се ръководи от цитираните тук стандарти и материали или еквивалентни | 50NDB05AA010 | NHB-TD-RAP50-TEC-VL01-A |  |  |  |  | 0 | 0
879 |  | Тех | Север | Доставка и монтаж на топлоизолация на Спирателна арматура с ръчно задвижване | 16 | 1 | бр. | минерална вата с дебелина съгласно техническа спецификация и обшивка от поцинкована ламарина | Изпълнителят трябва да се ръководи от цитираните тук стандарти и материали или еквивалентни | 50NDB05AA021 | NHB-TD-RAP50-TEC-VL01-A |  |  |  |  | 0 | 0
880 |  | Тех | Север | Доставка и монтаж на топлоизолация на Спирателна арматура с ръчно задвижване | 16 | 1 | бр. | минерална вата с дебелина съгласно техническа спецификация и обшивка от поцинкована ламарина | Изпълнителят трябва да се ръководи от цитираните тук стандарти и материали или еквивалентни | 50NDB05AA022 | NHB-TD-RAP50-TEC-VL01-A |  |  |  |  | 0 | 0
881 |  | Тех | Север | Доставка и монтаж на топлоизолация на Спирателна арматура с ръчно задвижване | 16 | 1 | бр. | минерална вата с дебелина съгласно техническа спецификация и обшивка от поцинкована ламарина | Изпълнителят трябва да се ръководи от цитираните тук стандарти и материали или еквивалентни | 50NDB05AA023 | NHB-TD-RAP50-TEC-VL01-A |  |  |  |  | 0 | 0
882 |  | Тех | Север | Доставка и монтаж на топлоизолация на Спирателна арматура с ръчно задвижване | 16 | 1 | бр. | минерална вата с дебелина съгласно техническа спецификация и обшивка от поцинкована ламарина | Изпълнителят трябва да се ръководи от цитираните тук стандарти и материали или еквивалентни | 50NDB05AA024 | NHB-TD-RAP50-TEC-VL01-A |  |  |  |  | 0 | 0
883 |  | Тех | Север | Доставка и монтаж на топлоизолация на Спирателна арматура с ръчно задвижване | 16 | 1 | бр. | минерална вата с дебелина съгласно техническа спецификация и обшивка от поцинкована ламарина | Изпълнителят трябва да се ръководи от цитираните тук стандарти и материали или еквивалентни | 50NDB05AA401 | NHB-TD-RAP50-TEC-VL01-A |  |  |  |  | 0 | 0
884 |  | Тех | Север | Доставка и монтаж на топлоизолация на Спирателна арматура с ръчно задвижване | 16 | 1 | бр. | минерална вата с дебелина съгласно техническа спецификация и обшивка от поцинкована ламарина | Изпълнителят трябва да се ръководи от цитираните тук стандарти и материали или еквивалентни | 50NDB05AA402 | NHB-TD-RAP50-TEC-VL01-A |  |  |  |  | 0 | 0
885 |  | Тех | Север | Доставка и монтаж на топлоизолация на Ъглов предпазен клапан с пружина | 16 | 1 | бр. | минерална вата с дебелина съгласно техническа спецификация и обшивка от поцинкована ламарина | Изпълнителят трябва да се ръководи от цитираните тук стандарти и материали или еквивалентни | 50NDB05AA810 | NHB-TD-RAP50-TEC-VL01-A |  |  |  |  | 0 | 0
886 |  | Тех | Север | Доставка и монтаж на топлоизолация на Ъглов предпазен клапан с пружина | 16 | 1 | бр. | минерална вата с дебелина съгласно техническа спецификация и обшивка от поцинкована ламарина | Изпълнителят трябва да се ръководи от цитираните тук стандарти и материали или еквивалентни | 50NDB05AA820 | NHB-TD-RAP50-TEC-VL01-A |  |  |  |  | 0 | 0
887 |  | Тех | Север | Доставка и монтаж на топлоизолация на Филтър | 16 | 1 | бр. | минерална вата с дебелина съгласно техническа спецификация и обшивка от поцинкована ламарина | Изпълнителят трябва да се ръководи от цитираните тук стандарти и материали или еквивалентни | 50NDB05AT001 | NHB-TD-RAP50-TEC-VL01-A |  |  |  |  | 0 | 0
888 |  | Тех | Север | Доставка и монтаж на топлоизолация на Бътерфлай клапа с ръчно задвижване | 16 | 1 | бр. | минерална вата с дебелина съгласно техническа спецификация и обшивка от поцинкована ламарина | Изпълнителят трябва да се ръководи от цитираните тук стандарти и материали или еквивалентни | 50NDB10AA001 | NHB-TD-RAP50-TEC-VL01-A |  |  |  |  | 0 | 0
889 |  | Тех | Север | Доставка и монтаж на топлоизолация на Бътерфлай клапа с ръчно задвижване | 16 | 1 | бр. | минерална вата с дебелина съгласно техническа спецификация и обшивка от поцинкована ламарина | Изпълнителят трябва да се ръководи от цитираните тук стандарти и материали или еквивалентни | 50NDB10AA002 | NHB-TD-RAP50-TEC-VL01-A |  |  |  |  | 0 | 0
890 |  | Тех | Север | Доставка и монтаж на топлоизолация на Ръчна регулираща арматура | 16 | 1 | бр. | минерална вата с дебелина съгласно техническа спецификация и обшивка от поцинкована ламарина | Изпълнителят трябва да се ръководи от цитираните тук стандарти и материали или еквивалентни | 50NDB10AA003 | NHB-TD-RAP50-TEC-VL01-A |  |  |  |  | 0 | 0
891 |  | Тех | Север | Доставка и монтаж на топлоизолация на Бътерфлай клапа с ръчно задвижване | 16 | 1 | бр. | минерална вата с дебелина съгласно техническа спецификация и обшивка от поцинкована ламарина | Изпълнителят трябва да се ръководи от цитираните тук стандарти и материали или еквивалентни | 50NDB10AA005 | NHB-TD-RAP50-TEC-VL01-A |  |  |  |  | 0 | 0
892 |  | Тех | Север | Доставка и монтаж на топлоизолация на Бътерфлай клапа с ръчно задвижване | 16 | 1 | бр. | минерална вата с дебелина съгласно техническа спецификация и обшивка от поцинкована ламарина | Изпълнителят трябва да се ръководи от цитираните тук стандарти и материали или еквивалентни | 50NDB10AA007 | NHB-TD-RAP50-TEC-VL01-A |  |  |  |  | 0 | 0
893 |  | Тех | Север | Доставка и монтаж на топлоизолация на Бътерфлай клапа с ръчно задвижване | 16 | 1 | бр. | минерална вата с дебелина съгласно техническа спецификация и обшивка от поцинкована ламарина | Изпълнителят трябва да се ръководи от цитираните тук стандарти и материали или еквивалентни | 50NDB10AA011 | NHB-TD-RAP50-TEC-VL01-A |  |  |  |  | 0 | 0
894 |  | Тех | Север | Доставка и монтаж на топлоизолация на Спирателна арматура с ръчно задвижване | 16 | 1 | бр. | минерална вата с дебелина съгласно техническа спецификация и обшивка от поцинкована ламарина | Изпълнителят трябва да се ръководи от цитираните тук стандарти и материали или еквивалентни | 50NDB10AA015 | NHB-TD-RAP50-TEC-VL01-A |  |  |  |  | 0 | 0
895 |  | Тех | Север | Доставка и монтаж на топлоизолация на Бътерфлай клапа с ръчно задвижване | 16 | 1 | бр. | минерална вата с дебелина съгласно техническа спецификация и обшивка от поцинкована ламарина | Изпълнителят трябва да се ръководи от цитираните тук стандарти и материали или еквивалентни | 50NDB10AA020 | NHB-TD-RAP50-TEC-VL01-A |  |  |  |  | 0 | 0
896 |  | Тех | Север | Доставка и монтаж на топлоизолация на Бътерфлай клапа с ръчно задвижване | 16 | 1 | бр. | минерална вата с дебелина съгласно техническа спецификация и обшивка от поцинкована ламарина | Изпълнителят трябва да се ръководи от цитираните тук стандарти и материали или еквивалентни | 50NDB10AA021 | NHB-TD-RAP50-TEC-VL01-A |  |  |  |  | 0 | 0
897 |  | Тех | Север | Доставка и монтаж на топлоизолация на Кран с електрическо задвижване | 16 | 1 | бр. | минерална вата с дебелина съгласно техническа спецификация и обшивка от поцинкована ламарина | Изпълнителят трябва да се ръководи от цитираните тук стандарти и материали или еквивалентни | 50NDB10AA031 | NHB-TD-RAP50-TEC-VL01-A |  |  |  |  | 0 | 0
898 |  | Тех | Север | Доставка и монтаж на топлоизолация на Бътерфлай клапа с ръчно задвижване | 16 | 1 | бр. | минерална вата с дебелина съгласно техническа спецификация и обшивка от поцинкована ламарина | Изпълнителят трябва да се ръководи от цитираните тук стандарти и материали или еквивалентни | 50NDB20AA001 | NHB-TD-RAP50-TEC-VL01-A |  |  |  |  | 0 | 0
899 |  | Тех | Север | Доставка и монтаж на топлоизолация на Бътерфлай клапа с ръчно задвижване | 16 | 1 | бр. | минерална вата с дебелина съгласно техническа спецификация и обшивка от поцинкована ламарина | Изпълнителят трябва да се ръководи от цитираните тук стандарти и материали или еквивалентни | 50NDB20AA002 | NHB-TD-RAP50-TEC-VL01-A |  |  |  |  | 0 | 0
900 |  | Тех | Север | Доставка и монтаж на топлоизолация на Ръчна регулираща арматура | 16 | 1 | бр. | минерална вата с дебелина съгласно техническа спецификация и обшивка от поцинкована ламарина | Изпълнителят трябва да се ръководи от цитираните тук стандарти и материали или еквивалентни | 50NDB20AA003 | NHB-TD-RAP50-TEC-VL01-A |  |  |  |  | 0 | 0
901 |  | Тех | Север | Доставка и монтаж на топлоизолация на Бътерфлай клапа с ръчно задвижване | 16 | 1 | бр. | минерална вата с дебелина съгласно техническа спецификация и обшивка от поцинкована ламарина | Изпълнителят трябва да се ръководи от цитираните тук стандарти и материали или еквивалентни | 50NDB20AA005 | NHB-TD-RAP50-TEC-VL01-A |  |  |  |  | 0 | 0
902 |  | Тех | Север | Доставка и монтаж на топлоизолация на Бътерфлай клапа с ръчно задвижване | 16 | 1 | бр. | минерална вата с дебелина съгласно техническа спецификация и обшивка от поцинкована ламарина | Изпълнителят трябва да се ръководи от цитираните тук стандарти и материали или еквивалентни | 50NDB20AA007 | NHB-TD-RAP50-TEC-VL01-A |  |  |  |  | 0 | 0
903 |  | Тех | Север | Доставка и монтаж на топлоизолация на Бътерфлай клапа с ръчно задвижване | 16 | 1 | бр. | минерална вата с дебелина съгласно техническа спецификация и обшивка от поцинкована ламарина | Изпълнителят трябва да се ръководи от цитираните тук стандарти и материали или еквивалентни | 50NDB20AA011 | NHB-TD-RAP50-TEC-VL01-A |  |  |  |  | 0 | 0
904 |  | Тех | Север | Доставка и монтаж на топлоизолация на Спирателна арматура с ръчно задвижване | 16 | 1 | бр. | минерална вата с дебелина съгласно техническа спецификация и обшивка от поцинкована ламарина | Изпълнителят трябва да се ръководи от цитираните тук стандарти и материали или еквивалентни | 50NDB20AA015 | NHB-TD-RAP50-TEC-VL01-A |  |  |  |  | 0 | 0
905 |  | Тех | Север | Доставка и монтаж на топлоизолация на Бътерфлай клапа с ръчно задвижване | 16 | 1 | бр. | минерална вата с дебелина съгласно техническа спецификация и обшивка от поцинкована ламарина | Изпълнителят трябва да се ръководи от цитираните тук стандарти и материали или еквивалентни | 50NDB20AA020 | NHB-TD-RAP50-TEC-VL01-A |  |  |  |  | 0 | 0
906 |  | Тех | Север | Доставка и монтаж на топлоизолация на Бътерфлай клапа с ръчно задвижване | 16 | 1 | бр. | минерална вата с дебелина съгласно техническа спецификация и обшивка от поцинкована ламарина | Изпълнителят трябва да се ръководи от цитираните тук стандарти и материали или еквивалентни | 50NDB20AA021 | NHB-TD-RAP50-TEC-VL01-A |  |  |  |  | 0 | 0
907 |  | Тех | Север | Доставка и монтаж на топлоизолация на Кран с електрическо задвижване | 16 | 1 | бр. | минерална вата с дебелина съгласно техническа спецификация и обшивка от поцинкована ламарина | Изпълнителят трябва да се ръководи от цитираните тук стандарти и материали или еквивалентни | 50NDB20AA031 | NHB-TD-RAP50-TEC-VL01-A |  |  |  |  | 0 | 0
908 |  | Тех | Север | Доставка и монтаж на топлоизолация на Бътерфлай клапа с ръчно задвижване | 16 | 1 | бр. | минерална вата с дебелина съгласно техническа спецификация и обшивка от поцинкована ламарина | Изпълнителят трябва да се ръководи от цитираните тук стандарти и материали или еквивалентни | 50NDB30AA001 | NHB-TD-RAP50-TEC-VL01-A |  |  |  |  | 0 | 0
909 |  | Тех | Север | Доставка и монтаж на топлоизолация на Бътерфлай клапа с ръчно задвижване | 16 | 1 | бр. | минерална вата с дебелина съгласно техническа спецификация и обшивка от поцинкована ламарина | Изпълнителят трябва да се ръководи от цитираните тук стандарти и материали или еквивалентни | 50NDB30AA002 | NHB-TD-RAP50-TEC-VL01-A |  |  |  |  | 0 | 0
910 |  | Тех | Север | Доставка и монтаж на топлоизолация на Ръчна регулираща арматура | 16 | 1 | бр. | минерална вата с дебелина съгласно техническа спецификация и обшивка от поцинкована ламарина | Изпълнителят трябва да се ръководи от цитираните тук стандарти и материали или еквивалентни | 50NDB30AA003 | NHB-TD-RAP50-TEC-VL01-A |  |  |  |  | 0 | 0
911 |  | Тех | Север | Доставка и монтаж на топлоизолация на Бътерфлай клапа с ръчно задвижване | 16 | 1 | бр. | минерална вата с дебелина съгласно техническа спецификация и обшивка от поцинкована ламарина | Изпълнителят трябва да се ръководи от цитираните тук стандарти и материали или еквивалентни | 50NDB30AA005 | NHB-TD-RAP50-TEC-VL01-A |  |  |  |  | 0 | 0
912 |  | Тех | Север | Доставка и монтаж на топлоизолация на Бътерфлай клапа с ръчно задвижване | 16 | 1 | бр. | минерална вата с дебелина съгласно техническа спецификация и обшивка от поцинкована ламарина | Изпълнителят трябва да се ръководи от цитираните тук стандарти и материали или еквивалентни | 50NDB30AA007 | NHB-TD-RAP50-TEC-VL01-A |  |  |  |  | 0 | 0
913 |  | Тех | Север | Доставка и монтаж на топлоизолация на Бътерфлай клапа с ръчно задвижване | 16 | 1 | бр. | минерална вата с дебелина съгласно техническа спецификация и обшивка от поцинкована ламарина | Изпълнителят трябва да се ръководи от цитираните тук стандарти и материали или еквивалентни | 50NDB30AA011 | NHB-TD-RAP50-TEC-VL01-A |  |  |  |  | 0 | 0
914 |  | Тех | Север | Доставка и монтаж на топлоизолация на Спирателна арматура с ръчно задвижване | 16 | 1 | бр. | минерална вата с дебелина съгласно техническа спецификация и обшивка от поцинкована ламарина | Изпълнителят трябва да се ръководи от цитираните тук стандарти и материали или еквивалентни | 50NDB30AA015 | NHB-TD-RAP50-TEC-VL01-A |  |  |  |  | 0 | 0
915 |  | Тех | Север | Доставка и монтаж на топлоизолация на Бътерфлай клапа с ръчно задвижване | 16 | 1 | бр. | минерална вата с дебелина съгласно техническа спецификация и обшивка от поцинкована ламарина | Изпълнителят трябва да се ръководи от цитираните тук стандарти и материали или еквивалентни | 50NDB30AA020 | NHB-TD-RAP50-TEC-VL01-A |  |  |  |  | 0 | 0
916 |  | Тех | Север | Доставка и монтаж на топлоизолация на Бътерфлай клапа с ръчно задвижване | 16 | 1 | бр. | минерална вата с дебелина съгласно техническа спецификация и обшивка от поцинкована ламарина | Изпълнителят трябва да се ръководи от цитираните тук стандарти и материали или еквивалентни | 50NDB30AA021 | NHB-TD-RAP50-TEC-VL01-A |  |  |  |  | 0 | 0
917 |  | Тех | Север | Доставка и монтаж на топлоизолация на Кран с електрическо задвижване | 16 | 1 | бр. | минерална вата с дебелина съгласно техническа спецификация и обшивка от поцинкована ламарина | Изпълнителят трябва да се ръководи от цитираните тук стандарти и материали или еквивалентни | 50NDB30AA031 | NHB-TD-RAP50-TEC-VL01-A |  |  |  |  | 0 | 0
918 |  | Тех | Север | Доставка и монтаж на топлоизолация на Спирателна арматура с ръчно задвижване | 16 | 1 | бр. | минерална вата с дебелина съгласно техническа спецификация и обшивка от поцинкована ламарина | Изпълнителят трябва да се ръководи от цитираните тук стандарти и материали или еквивалентни | 50NDB60AA010 | NHB-TD-RAP50-TEC-VL01-A |  |  |  |  | 0 | 0
919 |  |  |  | Измервателни елементи | PN |  |  | Range Обхват °C / м / bar
920 |  | Тех | Юг | Доставка и монтаж на термоджоб за монтаж на Температурен сензор | 16 | 1 | бр. | 0 ÷ 120 | Изпълнителят трябва да се ръководи от цитираните тук стандарти и материали или еквивалентни | 30NDB01CT011 | NHB-TD-RAP30-TEC-IL01-A | Присъединяване с резба |  |  |  | 0 | 0
921 |  | Тех | Юг | Доставка и монтаж на термоджоб за монтаж на Местно измерване на температура | 16 | 1 | бр. | 0 ÷ 120 | Изпълнителят трябва да се ръководи от цитираните тук стандарти и материали или еквивалентни | 30NDB01CT020 | NHB-TD-RAP30-TEC-IL01-A | Присъединяване с резба |  |  |  | 0 | 0
922 |  | Тех | Юг | Доставка и монтаж на термоджоб за монтаж на Температурен сензор | 16 | 1 | бр. | 0 ÷ 120 | Изпълнителят трябва да се ръководи от цитираните тук стандарти и материали или еквивалентни | 30NDB10CT005 | NHB-TD-RAP30-TEC-IL01-A | Присъединяване с резба |  |  |  | 0 | 0
923 |  | Тех | Юг | Доставка и монтаж на термоджоб за монтаж на Температурен сензор | 16 | 1 | бр. | 0 ÷ 120 | Изпълнителят трябва да се ръководи от цитираните тук стандарти и материали или еквивалентни | 30NDB10CT010 | NHB-TD-RAP30-TEC-IL01-A | Присъединяване с резба |  |  |  | 0 | 0
924 |  | Тех | Юг | Доставка и монтаж на термоджоб за монтаж на Температурен сензор | 16 | 1 | бр. | 0 ÷ 120 | Изпълнителят трябва да се ръководи от цитираните тук стандарти и материали или еквивалентни | 30NDB10CT020 | NHB-TD-RAP30-TEC-IL01-A | Присъединяване с резба |  |  |  | 0 | 0
925 |  | Тех | Юг | Доставка и монтаж на термоджоб за монтаж на Местно измерване на температура | 16 | 1 | бр. | 0 ÷ 120 | Изпълнителят трябва да се ръководи от цитираните тук стандарти и материали или еквивалентни | 30NDB10CT030 | NHB-TD-RAP30-TEC-IL01-A | Присъединяване с резба |  |  |  | 0 | 0
926 |  | Тех | Юг | Доставка и монтаж на термоджоб за монтаж на Температурен сензор | 16 | 1 | бр. | 0 ÷ 120 | Изпълнителят трябва да се ръководи от цитираните тук стандарти и материали или еквивалентни | 30NDB20CT005 | NHB-TD-RAP30-TEC-IL01-A | Присъединяване с резба |  |  |  | 0 | 0
927 |  | Тех | Юг | Доставка и монтаж на термоджоб за монтаж на Температурен сензор | 16 | 1 | бр. | 0 ÷ 120 | Изпълнителят трябва да се ръководи от цитираните тук стандарти и материали или еквивалентни | 30NDB20CT010 | NHB-TD-RAP30-TEC-IL01-A | Присъединяване с резба |  |  |  | 0 | 0
928 |  | Тех | Юг | Доставка и монтаж на термоджоб за монтаж на Температурен сензор | 16 | 1 | бр. | 0 ÷ 120 | Изпълнителят трябва да се ръководи от цитираните тук стандарти и материали или еквивалентни | 30NDB20CT020 | NHB-TD-RAP30-TEC-IL01-A | Присъединяване с резба |  |  |  | 0 | 0
929 |  | Тех | Юг | Доставка и монтаж на термоджоб за монтаж на Местно измерване на температура | 16 | 1 | бр. | 0 ÷ 120 | Изпълнителят трябва да се ръководи от цитираните тук стандарти и материали или еквивалентни | 30NDB20CT030 | NHB-TD-RAP30-TEC-IL01-A | Присъединяване с резба |  |  |  | 0 | 0
930 |  | Тех | Юг | Доставка и монтаж на термоджоб за монтаж на Температурен сензор | 16 | 1 | бр. | 0 ÷ 120 | Изпълнителят трябва да се ръководи от цитираните тук стандарти и материали или еквивалентни | 30NDA01CT009 | NHB-TD-RAP30-TEC-IL01-A | Присъединяване с резба |  |  |  | 0 | 0
931 |  | Тех | Юг | Доставка и монтаж на термоджоб за монтаж на Местно измерване на температура | 16 | 1 | бр. | 0 ÷ 120 | Изпълнителят трябва да се ръководи от цитираните тук стандарти и материали или еквивалентни | 30NDA01CT020 | NHB-TD-RAP30-TEC-IL01-A | Присъединяване с резба |  |  |  | 0 | 0
932 |  | Тех | Юг | Доставка и монтаж на термоджоб за монтаж на Температурен сензор | 16 | 1 | бр. | 0 ÷ 120 | Изпълнителят трябва да се ръководи от цитираните тук стандарти и материали или еквивалентни | 30NDA10CT030 | NHB-TD-RAP30-TEC-IL01-A | Присъединяване с резба |  |  |  | 0 | 0
933 |  | Тех | Юг | Доставка и монтаж на термоджоб за монтаж на Температурен сензор | 16 | 1 | бр. | 0 ÷ 120 | Изпълнителят трябва да се ръководи от цитираните тук стандарти и материали или еквивалентни | 30NDA20CT030 | NHB-TD-RAP30-TEC-IL01-A | Присъединяване с резба |  |  |  | 0 | 0
934 |  | Тех | Юг | Доставка и монтаж на термоджоб за монтаж на Температурен сензор | 16 | 1 | бр. | 0 ÷ 50 | Изпълнителят трябва да се ръководи от цитираните тук стандарти и материали или еквивалентни | 30GAC10CT010 | NHB-TD-RAP30-TEC-IL01-A | Присъединяване с резба |  |  |  | 0 | 0
935 |  | Тех | Юг | Доставка и монтаж на термоджоб за монтаж на Температурен сензор | 16 | 1 | бр. | 0 ÷ 50 | Изпълнителят трябва да се ръководи от цитираните тук стандарти и материали или еквивалентни | 30GHB20CT010 | NHB-TD-RAP30-TEC-IL01-A | Присъединяване с резба |  |  |  | 0 | 0
936 |  | Тех | Юг | Доставка и монтаж на термоджоб за монтаж на Температурен сензор | 16 | 1 | бр. | -20 ÷ +50 | Изпълнителят трябва да се ръководи от цитираните тук стандарти и материали или еквивалентни | 30EKA02CT020 | NHB-TD-RAP30-TEC-IL01-A | Присъединяване с резба |  |  |  | 0 | 0
937 |  | Тех | Юг | Доставка и монтаж на импулсна линия и изолиращи кранове за монтаж на Сензор за налягане | 16 | 1 | бр. | 0 ÷ 16 | Изпълнителят трябва да се ръководи от цитираните тук стандарти и материали или еквивалентни | 30NDB01CP011 | NHB-TD-RAP30-TEC-IL01-A | Присъединяване с резба |  |  |  | 0 | 0
938 |  | Тех | Юг | Доставка и монтаж на импулсна линия и изолиращи кранове за монтаж на Сензор за налягане | 16 | 1 | бр. | 0 ÷ 16 | Изпълнителят трябва да се ръководи от цитираните тук стандарти и материали или еквивалентни | 30NDB01CP012 | NHB-TD-RAP30-TEC-IL01-A | Присъединяване с резба |  |  |  | 0 | 0
939 |  | Тех | Юг | Доставка и монтаж на импулсна линия и изолиращи кранове за монтаж на Манометър | 16 | 1 | бр. | 0 ÷ 16 | Изпълнителят трябва да се ръководи от цитираните тук стандарти и материали или еквивалентни | 30NDB01CP030 | NHB-TD-RAP30-TEC-IL01-A | Присъединяване с резба |  |  |  | 0 | 0
940 |  | Тех | Юг | Доставка и монтаж на импулсна линия и изолиращи кранове за монтаж на Сензор за налягане | 16 | 1 | бр. | 0 ÷ 16 | Изпълнителят трябва да се ръководи от цитираните тук стандарти и материали или еквивалентни | 30NDB10CP001 | NHB-TD-RAP30-TEC-IL01-A | Присъединяване с резба |  |  |  | 0 | 0
941 |  | Тех | Юг | Доставка и монтаж на импулсна линия и изолиращи кранове за монтаж на Сензор за налягане | 16 | 1 | бр. | 0 ÷ 16 | Изпълнителят трябва да се ръководи от цитираните тук стандарти и материали или еквивалентни | 30NDB10CP010 | NHB-TD-RAP30-TEC-IL01-A | Присъединяване с резба |  |  |  | 0 | 0
942 |  | Тех | Юг | Доставка и монтаж на импулсна линия и изолиращи кранове за монтаж на Сензор за налягане | 16 | 1 | бр. | 0 ÷ 16 | Изпълнителят трябва да се ръководи от цитираните тук стандарти и материали или еквивалентни | 30NDB10CP020 | NHB-TD-RAP30-TEC-IL01-A | Присъединяване с резба |  |  |  | 0 | 0
943 |  | Тех | Юг | Доставка и монтаж на импулсна линия и изолиращи кранове за монтаж на Сензор за налягане | 16 | 1 | бр. | 0 ÷ 16 | Изпълнителят трябва да се ръководи от цитираните тук стандарти и материали или еквивалентни | 30NDB20CP001 | NHB-TD-RAP30-TEC-IL01-A | Присъединяване с резба |  |  |  | 0 | 0
944 |  | Тех | Юг | Доставка и монтаж на импулсна линия и изолиращи кранове за монтаж на Сензор за налягане | 16 | 1 | бр. | 0 ÷ 16 | Изпълнителят трябва да се ръководи от цитираните тук стандарти и материали или еквивалентни | 30NDB20CP010 | NHB-TD-RAP30-TEC-IL01-A | Присъединяване с резба |  |  |  | 0 | 0
945 |  | Тех | Юг | Доставка и монтаж на импулсна линия и изолиращи кранове за монтаж на Манометър | 16 | 1 | бр. | 0 ÷ 16 | Изпълнителят трябва да се ръководи от цитираните тук стандарти и материали или еквивалентни | 30NDB20CP020 | NHB-TD-RAP30-TEC-IL01-A | Присъединяване с резба |  |  |  | 0 | 0
946 |  | Тех | Юг | Доставка и монтаж на импулсна линия и изолиращи кранове за монтаж на Сензор за налягане | 16 | 1 | бр. | 0 ÷ 16 | Изпълнителят трябва да се ръководи от цитираните тук стандарти и материали или еквивалентни | 30NDA01CP010 | NHB-TD-RAP30-TEC-IL01-A | Присъединяване с резба |  |  |  | 0 | 0
947 |  | Тех | Юг | Доставка и монтаж на импулсна линия и изолиращи кранове за монтаж на Манометър | 16 | 1 | бр. | 0 ÷ 16 | Изпълнителят трябва да се ръководи от цитираните тук стандарти и материали или еквивалентни | 30NDA01CP020 | NHB-TD-RAP30-TEC-IL01-A | Присъединяване с резба |  |  |  | 0 | 0
948 |  | Тех | Юг | Доставка и монтаж на импулсна линия и изолиращи кранове за монтаж на Сензор за налягане | 16 | 1 | бр. | 0 ÷ 16 | Изпълнителят трябва да се ръководи от цитираните тук стандарти и материали или еквивалентни | 30NDA10CP010 | NHB-TD-RAP30-TEC-IL01-A | Присъединяване с резба |  |  |  | 0 | 0
949 |  | Тех | Юг | Доставка и монтаж на импулсна линия и изолиращи кранове за монтаж на Манометър | 16 | 1 | бр. | 0 ÷ 16 | Изпълнителят трябва да се ръководи от цитираните тук стандарти и материали или еквивалентни | 30NDA10CP020 | NHB-TD-RAP30-TEC-IL01-A | Присъединяване с резба |  |  |  | 0 | 0
950 |  | Тех | Юг | Доставка и монтаж на импулсна линия и изолиращи кранове за монтаж на Манометър | 16 | 1 | бр. | 0 ÷ 16 | Изпълнителят трябва да се ръководи от цитираните тук стандарти и материали или еквивалентни | 30NDA10CP030 | NHB-TD-RAP30-TEC-IL01-A | Присъединяване с резба |  |  |  | 0 | 0
951 |  | Тех | Юг | Доставка и монтаж на импулсна линия и изолиращи кранове за монтаж на Манометър | 16 | 1 | бр. | 0 ÷ 16 | Изпълнителят трябва да се ръководи от цитираните тук стандарти и материали или еквивалентни | 30NDA10CP040 | NHB-TD-RAP30-TEC-IL01-A | Присъединяване с резба |  |  |  | 0 | 0
952 |  | Тех | Юг | Доставка и монтаж на импулсна линия и изолиращи кранове за монтаж на Манометър | 16 | 1 | бр. | 0 ÷ 16 | Изпълнителят трябва да се ръководи от цитираните тук стандарти и материали или еквивалентни | 30NDA10CP050 | NHB-TD-RAP30-TEC-IL01-A | Присъединяване с резба |  |  |  | 0 | 0
953 |  | Тех | Юг | Доставка и монтаж на импулсна линия и изолиращи кранове за монтаж на Сензор за налягане | 16 | 1 | бр. | 0 ÷ 16 | Изпълнителят трябва да се ръководи от цитираните тук стандарти и материали или еквивалентни | 30NDA20CP010 | NHB-TD-RAP30-TEC-IL01-A | Присъединяване с резба |  |  |  | 0 | 0
954 |  | Тех | Юг | Доставка и монтаж на импулсна линия и изолиращи кранове за монтаж на Манометър | 16 | 1 | бр. | 0 ÷ 16 | Изпълнителят трябва да се ръководи от цитираните тук стандарти и материали или еквивалентни | 30NDA20CP020 | NHB-TD-RAP30-TEC-IL01-A | Присъединяване с резба |  |  |  | 0 | 0
955 |  | Тех | Юг | Доставка и монтаж на импулсна линия и изолиращи кранове за монтаж на Манометър | 16 | 1 | бр. | 0 ÷ 16 | Изпълнителят трябва да се ръководи от цитираните тук стандарти и материали или еквивалентни | 30NDA20CP030 | NHB-TD-RAP30-TEC-IL01-A | Присъединяване с резба |  |  |  | 0 | 0
956 |  | Тех | Юг | Доставка и монтаж на импулсна линия и изолиращи кранове за монтаж на Манометър | 16 | 1 | бр. | 0 ÷ 16 | Изпълнителят трябва да се ръководи от цитираните тук стандарти и материали или еквивалентни | 30NDA20CP040 | NHB-TD-RAP30-TEC-IL01-A | Присъединяване с резба |  |  |  | 0 | 0
957 |  | Тех | Юг | Доставка и монтаж на импулсна линия и изолиращи кранове за монтаж на Манометър | 16 | 1 | бр. | 0 ÷ 16 | Изпълнителят трябва да се ръководи от цитираните тук стандарти и материали или еквивалентни | 30NDA20CP050 | NHB-TD-RAP30-TEC-IL01-A | Присъединяване с резба |  |  |  | 0 | 0
958 |  | Тех | Юг | Доставка и монтаж на импулсна линия и изолиращи кранове за монтаж на Сензор за налягане | 16 | 1 | бр. | 0 ÷ 6 | Изпълнителят трябва да се ръководи от цитираните тук стандарти и материали или еквивалентни | 30GAC10CP010 | NHB-TD-RAP30-TEC-IL01-A | Присъединяване с резба |  |  |  | 0 | 0
959 |  | Тех | Юг | Доставка и монтаж на импулсна линия и изолиращи кранове за монтаж на Манометър | 16 | 1 | бр. | 0 ÷ 6 | Изпълнителят трябва да се ръководи от цитираните тук стандарти и материали или еквивалентни | 30GAC10CP030 | NHB-TD-RAP30-TEC-IL01-A | Присъединяване с резба |  |  |  | 0 | 0
960 |  | Тех | Юг | Доставка и монтаж на импулсна линия и изолиращи кранове за монтаж на Сензор за налягане | 16 | 1 | бр. | 0 ÷ 6 | Изпълнителят трябва да се ръководи от цитираните тук стандарти и материали или еквивалентни | 30GHB20CP010 | NHB-TD-RAP30-TEC-IL01-A | Присъединяване с резба |  |  |  | 0 | 0
961 |  | Тех | Юг | Доставка и монтаж на импулсна линия и изолиращи кранове за монтаж на Манометър | 16 | 1 | бр. | 0 ÷ 6 | Изпълнителят трябва да се ръководи от цитираните тук стандарти и материали или еквивалентни | 30GHB20CP020 | NHB-TD-RAP30-TEC-IL01-A | Присъединяване с резба |  |  |  | 0 | 0
962 |  | Тех | Юг | Доставка и монтаж на импулсна линия и изолиращи кранове за монтаж на Манометър | 16 | 1 | бр. | 0 ÷ 6 | Изпълнителят трябва да се ръководи от цитираните тук стандарти и материали или еквивалентни | 30GHB20CP030 | NHB-TD-RAP30-TEC-IL01-A | Присъединяване с резба |  |  |  | 0 | 0
963 |  | Тех | Юг | Доставка и монтаж на импулсна линия и изолиращи кранове за монтаж на Манометър | 16 | 1 | бр. | 0 ÷ 6 | Изпълнителят трябва да се ръководи от цитираните тук стандарти и материали или еквивалентни | 30GHB20CP040 | NHB-TD-RAP30-TEC-IL01-A | Присъединяване с резба |  |  |  | 0 | 0
964 |  | Тех | Юг | Доставка и монтаж на импулсна линия и изолиращи кранове за монтаж на Манометър | 16 | 1 | бр. | 0 ÷ 6 | Изпълнителят трябва да се ръководи от цитираните тук стандарти и материали или еквивалентни | 30GHB20CP050 | NHB-TD-RAP30-TEC-IL01-A | Присъединяване с резба |  |  |  | 0 | 0
965 |  | Тех | Юг | Доставка и монтаж на импулсна линия и изолиращи кранове за монтаж на Сензор за налягане | 16 | 1 | бр. | 0 ÷ 10 | Изпълнителят трябва да се ръководи от цитираните тук стандарти и материали или еквивалентни | 30EKA02CP010 | NHB-TD-RAP30-TEC-IL01-A | Присъединяване с резба |  |  |  | 0 | 0
966 |  | Тех | Юг | Доставка и монтаж на импулсна линия и изолиращи кранове за монтаж на Манометър | 16 | 1 | бр. | 0 ÷ 10 | Изпълнителят трябва да се ръководи от цитираните тук стандарти и материали или еквивалентни | 30EKA02CP011 | NHB-TD-RAP30-TEC-IL01-A | Присъединяване с резба |  |  |  | 0 | 0
967 |  | Тех | Юг | Доставка и монтаж на импулсна линия и изолиращи кранове за монтаж на Сензор за налягане | 16 | 1 | бр. | 0 ÷ 6 | Изпълнителят трябва да се ръководи от цитираните тук стандарти и материали или еквивалентни | 30EKA02CP040 | NHB-TD-RAP30-TEC-IL01-A | Присъединяване с резба |  |  |  | 0 | 0
968 |  | Тех | Юг | Доставка и монтаж на импулсна линия и изолиращи кранове за монтаж на Манометър | 16 | 1 | бр. | 0 ÷ 6 | Изпълнителят трябва да се ръководи от цитираните тук стандарти и материали или еквивалентни | 30EKA02CP041 | NHB-TD-RAP30-TEC-IL01-A | Присъединяване с резба |  |  |  | 0 | 0
969 |  | Тех | Юг | Доставка и монтаж на импулсна линия и изолиращи кранове за монтаж на Сензор за диференциално налягане | 16 | 1 | бр. | 0 ÷ 3 | Изпълнителят трябва да се ръководи от цитираните тук стандарти и материали или еквивалентни | 30NDB01CP010 | NHB-TD-RAP30-TEC-IL01-A | Присъединяване с резба |  |  |  | 0 | 0
970 |  | Тех | Юг | Доставка и монтаж на импулсна линия и изолиращи кранове за монтаж на Сензор за диференциално налягане | 16 | 1 | бр. | 0 ÷ 10 | Изпълнителят трябва да се ръководи от цитираните тук стандарти и материали или еквивалентни | 30NDB01CP020 | NHB-TD-RAP30-TEC-IL01-A | Присъединяване с резба |  |  |  | 0 | 0
971 |  | Тех | Юг | Доставка и монтаж на импулсна линия и изолиращи кранове за монтаж на Сензор за диференциално налягане | 16 | 1 | бр. | 0 ÷ 1 | Изпълнителят трябва да се ръководи от цитираните тук стандарти и материали или еквивалентни | 30EKA02CP020 | NHB-TD-RAP30-TEC-IL01-A | Присъединяване с резба |  |  |  | 0 | 0
972 |  | Тех | Юг | Доставка и монтаж на импулсна линия и изолиращи кранове за монтаж на Манометър | 16 | 1 | бр. | 0 ÷ 10 | Изпълнителят трябва да се ръководи от цитираните тук стандарти и материали или еквивалентни | 30GHB10CL025 | NHB-TD-RAP30-TEC-IL01-A | Присъединяване с фланец |  |  |  | 0 | 0
973 |  | Тех | Юг | Доставка и монтаж на импулсна линия и изолиращи кранове за монтаж на Манометър | 16 | 1 | бр. | 0 ÷ 10 | Изпълнителят трябва да се ръководи от цитираните тук стандарти и материали или еквивалентни | 30GHB10CL030 | NHB-TD-RAP30-TEC-IL01-A | Присъединяване с фланец |  |  |  | 0 | 0
974 |  | Тех | Север | Доставка и монтаж на термоджоб за монтаж на Температурен сензор | 16 | 1 | бр. | 0 ÷ 120 | Изпълнителят трябва да се ръководи от цитираните тук стандарти и материали или еквивалентни | 50NDB01CT010 | NHB-TD-RAP50-TEC-IL01-A | Присъединяване с резба |  |  |  | 0 | 0
975 |  | Тех | Север | Доставка и монтаж на термоджоб за монтаж на Температурен сензор | 16 | 1 | бр. | 0 ÷ 120 | Изпълнителят трябва да се ръководи от цитираните тук стандарти и материали или еквивалентни | 50NDB01CT011 | NHB-TD-RAP50-TEC-IL01-A | Присъединяване с резба |  |  |  | 0 | 0
976 |  | Тех | Север | Доставка и монтаж на термоджоб за монтаж на Местно измерване на температура | 16 | 1 | бр. | 0 ÷ 120 | Изпълнителят трябва да се ръководи от цитираните тук стандарти и материали или еквивалентни | 50NDB01CT020 | NHB-TD-RAP50-TEC-IL01-A | Присъединяване с резба |  |  |  | 0 | 0
977 |  | Тех | Север | Доставка и монтаж на термоджоб за монтаж на Температурен сензор | 16 | 1 | бр. | 0 ÷ 120 | Изпълнителят трябва да се ръководи от цитираните тук стандарти и материали или еквивалентни | 50NDB10CT001 | NHB-TD-RAP50-TEC-IL01-A | Присъединяване с резба |  |  |  | 0 | 0
978 |  | Тех | Север | Доставка и монтаж на термоджоб за монтаж на Температурен сензор | 16 | 1 | бр. | 0 ÷ 120 | Изпълнителят трябва да се ръководи от цитираните тук стандарти и материали или еквивалентни | 50NDB10CT005 | NHB-TD-RAP50-TEC-IL01-A | Присъединяване с резба |  |  |  | 0 | 0
979 |  | Тех | Север | Доставка и монтаж на термоджоб за монтаж на Температурен сензор | 16 | 1 | бр. | 0 ÷ 120 | Изпълнителят трябва да се ръководи от цитираните тук стандарти и материали или еквивалентни | 50NDB10CT010 | NHB-TD-RAP50-TEC-IL01-A | Присъединяване с резба |  |  |  | 0 | 0
980 |  | Тех | Север | Доставка и монтаж на термоджоб за монтаж на Температурен сензор | 16 | 1 | бр. | 0 ÷ 120 | Изпълнителят трябва да се ръководи от цитираните тук стандарти и материали или еквивалентни | 50NDB10CT020 | NHB-TD-RAP50-TEC-IL01-A | Присъединяване с резба |  |  |  | 0 | 0
981 |  | Тех | Север | Доставка и монтаж на термоджоб за монтаж на Местно измерване на температура | 16 | 1 | бр. | 0 ÷ 120 | Изпълнителят трябва да се ръководи от цитираните тук стандарти и материали или еквивалентни | 50NDB10CT030 | NHB-TD-RAP50-TEC-IL01-A | Присъединяване с резба |  |  |  | 0 | 0
982 |  | Тех | Север | Доставка и монтаж на термоджоб за монтаж на Температурен сензор | 16 | 1 | бр. | 0 ÷ 120 | Изпълнителят трябва да се ръководи от цитираните тук стандарти и материали или еквивалентни | 50NDB20CT001 | NHB-TD-RAP50-TEC-IL01-A | Присъединяване с резба |  |  |  | 0 | 0
983 |  | Тех | Север | Доставка и монтаж на термоджоб за монтаж на Температурен сензор | 16 | 1 | бр. | 0 ÷ 120 | Изпълнителят трябва да се ръководи от цитираните тук стандарти и материали или еквивалентни | 50NDB20CT005 | NHB-TD-RAP50-TEC-IL01-A | Присъединяване с резба |  |  |  | 0 | 0
984 |  | Тех | Север | Доставка и монтаж на термоджоб за монтаж на Температурен сензор | 16 | 1 | бр. | 0 ÷ 120 | Изпълнителят трябва да се ръководи от цитираните тук стандарти и материали или еквивалентни | 50NDB20CT010 | NHB-TD-RAP50-TEC-IL01-A | Присъединяване с резба |  |  |  | 0 | 0
985 |  | Тех | Север | Доставка и монтаж на термоджоб за монтаж на Температурен сензор | 16 | 1 | бр. | 0 ÷ 120 | Изпълнителят трябва да се ръководи от цитираните тук стандарти и материали или еквивалентни | 50NDB20CT020 | NHB-TD-RAP50-TEC-IL01-A | Присъединяване с резба |  |  |  | 0 | 0
986 |  | Тех | Север | Доставка и монтаж на термоджоб за монтаж на Местно измерване на температура | 16 | 1 | бр. | 0 ÷ 120 | Изпълнителят трябва да се ръководи от цитираните тук стандарти и материали или еквивалентни | 50NDB20CT030 | NHB-TD-RAP50-TEC-IL01-A | Присъединяване с резба |  |  |  | 0 | 0
987 |  | Тех | Север | Доставка и монтаж на термоджоб за монтаж на Температурен сензор | 16 | 1 | бр. | 0 ÷ 120 | Изпълнителят трябва да се ръководи от цитираните тук стандарти и материали или еквивалентни | 50NDA01CT009 | NHB-TD-RAP50-TEC-IL01-A | Присъединяване с резба |  |  |  | 0 | 0
988 |  | Тех | Север | Доставка и монтаж на термоджоб за монтаж на Температурен сензор | 16 | 1 | бр. | 0 ÷ 120 | Изпълнителят трябва да се ръководи от цитираните тук стандарти и материали или еквивалентни | 50NDA01CT010 | NHB-TD-RAP50-TEC-IL01-A | Присъединяване с резба |  |  |  | 0 | 0
989 |  | Тех | Север | Доставка и монтаж на термоджоб за монтаж на Местно измерване на температура | 16 | 1 | бр. | 0 ÷ 120 | Изпълнителят трябва да се ръководи от цитираните тук стандарти и материали или еквивалентни | 50NDA01CT020 | NHB-TD-RAP50-TEC-IL01-A | Присъединяване с резба |  |  |  | 0 | 0
990 |  | Тех | Север | Доставка и монтаж на термоджоб за монтаж на Температурен сензор | 16 | 1 | бр. | 0 ÷ 120 | Изпълнителят трябва да се ръководи от цитираните тук стандарти и материали или еквивалентни | 50NDA10CT030 | NHB-TD-RAP50-TEC-IL01-A | Присъединяване с резба |  |  |  | 0 | 0
991 |  | Тех | Север | Доставка и монтаж на термоджоб за монтаж на Температурен сензор | 16 | 1 | бр. | 0 ÷ 120 | Изпълнителят трябва да се ръководи от цитираните тук стандарти и материали или еквивалентни | 50NDA10CT035 | NHB-TD-RAP50-TEC-IL01-A | Присъединяване с резба |  |  |  | 0 | 0
992 |  | Тех | Север | Доставка и монтаж на термоджоб за монтаж на Температурен сензор | 16 | 1 | бр. | 0 ÷ 120 | Изпълнителят трябва да се ръководи от цитираните тук стандарти и материали или еквивалентни | 50NDA20CT030 | NHB-TD-RAP50-TEC-IL01-A | Присъединяване с резба |  |  |  | 0 | 0
993 |  | Тех | Север | Доставка и монтаж на термоджоб за монтаж на Температурен сензор | 16 | 1 | бр. | 0 ÷ 120 | Изпълнителят трябва да се ръководи от цитираните тук стандарти и материали или еквивалентни | 50NDA20CT035 | NHB-TD-RAP50-TEC-IL01-A | Присъединяване с резба |  |  |  | 0 | 0
994 |  | Тех | Север | Доставка и монтаж на термоджоб за монтаж на Температурен сензор | 16 | 1 | бр. | 0 ÷ 50 | Изпълнителят трябва да се ръководи от цитираните тук стандарти и материали или еквивалентни | 50GHB50CT010 | NHB-TD-RAP50-TEC-IL01-A | Присъединяване с резба |  |  |  | 0 | 0
995 |  | Тех | Север | Доставка и монтаж на термоджоб за монтаж на Температурен сензор | 16 | 1 | бр. | -20 ÷ +50 | Изпълнителят трябва да се ръководи от цитираните тук стандарти и материали или еквивалентни | 50EGA01CT010 | NHB-TD-RAP50-TEC-IL01-A | Присъединяване с резба |  |  |  | 0 | 0
996 |  | Тех | Север | Доставка и монтаж на термоджоб за монтаж на Температурен сензор | 16 | 1 | бр. | -20 ÷ +50 | Изпълнителят трябва да се ръководи от цитираните тук стандарти и материали или еквивалентни | 50EKA01CT010 | NHB-TD-RAP50-TEC-IL01-A | Присъединяване с резба |  |  |  | 0 | 0
997 |  | Тех | Север | Доставка и монтаж на термоджоб за монтаж на Температурен сензор | 16 | 1 | бр. | -20 ÷ +50 | Изпълнителят трябва да се ръководи от цитираните тук стандарти и материали или еквивалентни | 50EKA01CT020 | NHB-TD-RAP50-TEC-IL01-A | Присъединяване с резба |  |  |  | 0 | 0
998 |  | Тех | Север | Доставка и монтаж на импулсна линия и изолиращи кранове за монтаж на Сензор за налягане | 16 | 1 | бр. | 0 ÷ 16 | Изпълнителят трябва да се ръководи от цитираните тук стандарти и материали или еквивалентни | 50NDB01CP011 | NHB-TD-RAP50-TEC-IL01-A | Присъединяване с резба |  |  |  | 0 | 0
999 |  | Тех | Север | Доставка и монтаж на импулсна линия и изолиращи кранове за монтаж на Сензор за налягане | 16 | 1 | бр. | 0 ÷ 16 | Изпълнителят трябва да се ръководи от цитираните тук стандарти и материали или еквивалентни | 50NDB01CP012 | NHB-TD-RAP50-TEC-IL01-A | Присъединяване с резба |  |  |  | 0 | 0
1000 |  | Тех | Север | Доставка и монтаж на импулсна линия и изолиращи кранове за монтаж на Манометър | 16 | 1 | бр. | 0 ÷ 16 | Изпълнителят трябва да се ръководи от цитираните тук стандарти и материали или еквивалентни | 50NDB01CP030 | NHB-TD-RAP50-TEC-IL01-A | Присъединяване с резба |  |  |  | 0 | 0
1001 |  | Тех | Север | Доставка и монтаж на импулсна линия и изолиращи кранове за монтаж на Сензор за налягане | 16 | 1 | бр. | 0 ÷ 16 | Изпълнителят трябва да се ръководи от цитираните тук стандарти и материали или еквивалентни | 50NDB10CP001 | NHB-TD-RAP50-TEC-IL01-A | Присъединяване с резба |  |  |  | 0 | 0
1002 |  | Тех | Север | Доставка и монтаж на импулсна линия и изолиращи кранове за монтаж на Сензор за налягане | 16 | 1 | бр. | 0 ÷ 16 | Изпълнителят трябва да се ръководи от цитираните тук стандарти и материали или еквивалентни | 50NDB10CP010 | NHB-TD-RAP50-TEC-IL01-A | Присъединяване с резба |  |  |  | 0 | 0
1003 |  | Тех | Север | Доставка и монтаж на импулсна линия и изолиращи кранове за монтаж на Манометър | 16 | 1 | бр. | 0 ÷ 16 | Изпълнителят трябва да се ръководи от цитираните тук стандарти и материали или еквивалентни | 50NDB10CP020 | NHB-TD-RAP50-TEC-IL01-A | Присъединяване с резба |  |  |  | 0 | 0
1004 |  | Тех | Север | Доставка и монтаж на импулсна линия и изолиращи кранове за монтаж на Сензор за налягане | 16 | 1 | бр. | 0 ÷ 16 | Изпълнителят трябва да се ръководи от цитираните тук стандарти и материали или еквивалентни | 50NDB20CP001 | NHB-TD-RAP50-TEC-IL01-A | Присъединяване с резба |  |  |  | 0 | 0
1005 |  | Тех | Север | Доставка и монтаж на импулсна линия и изолиращи кранове за монтаж на Сензор за налягане | 16 | 1 | бр. | 0 ÷ 16 | Изпълнителят трябва да се ръководи от цитираните тук стандарти и материали или еквивалентни | 50NDB20CP010 | NHB-TD-RAP50-TEC-IL01-A | Присъединяване с резба |  |  |  | 0 | 0
1006 |  | Тех | Север | Доставка и монтаж на импулсна линия и изолиращи кранове за монтаж на Манометър | 16 | 1 | бр. | 0 ÷ 16 | Изпълнителят трябва да се ръководи от цитираните тук стандарти и материали или еквивалентни | 50NDB20CP020 | NHB-TD-RAP50-TEC-IL01-A | Присъединяване с резба |  |  |  | 0 | 0
1007 |  | Тех | Север | Доставка и монтаж на импулсна линия и изолиращи кранове за монтаж на Сензор за налягане | 16 | 1 | бр. | 0 ÷ 16 | Изпълнителят трябва да се ръководи от цитираните тук стандарти и материали или еквивалентни | 50NDA01CP010 | NHB-TD-RAP50-TEC-IL01-A | Присъединяване с резба |  |  |  | 0 | 0
1008 |  | Тех | Север | Доставка и монтаж на импулсна линия и изолиращи кранове за монтаж на Манометър | 16 | 1 | бр. | 0 ÷ 16 | Изпълнителят трябва да се ръководи от цитираните тук стандарти и материали или еквивалентни | 50NDA01CP020 | NHB-TD-RAP50-TEC-IL01-A | Присъединяване с резба |  |  |  | 0 | 0
1009 |  | Тех | Север | Доставка и монтаж на импулсна линия и изолиращи кранове за монтаж на Сензор за налягане | 16 | 1 | бр. | 0 ÷ 16 | Изпълнителят трябва да се ръководи от цитираните тук стандарти и материали или еквивалентни | 50NDA10CP020 | NHB-TD-RAP50-TEC-IL01-A | Присъединяване с резба |  |  |  | 0 | 0
1010 |  | Тех | Север | Доставка и монтаж на импулсна линия и изолиращи кранове за монтаж на Манометър | 16 | 1 | бр. | 0 ÷ 16 | Изпълнителят трябва да се ръководи от цитираните тук стандарти и материали или еквивалентни | 50NDA10CP025 | NHB-TD-RAP50-TEC-IL01-A | Присъединяване с резба |  |  |  | 0 | 0
1011 |  | Тех | Север | Доставка и монтаж на импулсна линия и изолиращи кранове за монтаж на Манометър | 16 | 1 | бр. | 0 ÷ 16 | Изпълнителят трябва да се ръководи от цитираните тук стандарти и материали или еквивалентни | 50NDA10CP030 | NHB-TD-RAP50-TEC-IL01-A | Присъединяване с резба |  |  |  | 0 | 0
1012 |  | Тех | Север | Доставка и монтаж на импулсна линия и изолиращи кранове за монтаж на Манометър | 16 | 1 | бр. | 0 ÷ 16 | Изпълнителят трябва да се ръководи от цитираните тук стандарти и материали или еквивалентни | 50NDA10CP040 | NHB-TD-RAP50-TEC-IL01-A | Присъединяване с резба |  |  |  | 0 | 0
1013 |  | Тех | Север | Доставка и монтаж на импулсна линия и изолиращи кранове за монтаж на Манометър | 16 | 1 | бр. | 0 ÷ 16 | Изпълнителят трябва да се ръководи от цитираните тук стандарти и материали или еквивалентни | 50NDA10CP050 | NHB-TD-RAP50-TEC-IL01-A | Присъединяване с резба |  |  |  | 0 | 0
1014 |  | Тех | Север | Доставка и монтаж на импулсна линия и изолиращи кранове за монтаж на Манометър | 16 | 1 | бр. | 0 ÷ 16 | Изпълнителят трябва да се ръководи от цитираните тук стандарти и материали или еквивалентни | 50NDA20CP025 | NHB-TD-RAP50-TEC-IL01-A | Присъединяване с резба |  |  |  | 0 | 0
1015 |  | Тех | Север | Доставка и монтаж на импулсна линия и изолиращи кранове за монтаж на Сензор за налягане | 16 | 1 | бр. | 0 ÷ 16 | Изпълнителят трябва да се ръководи от цитираните тук стандарти и материали или еквивалентни | 50NDA20CP020 | NHB-TD-RAP50-TEC-IL01-A | Присъединяване с резба |  |  |  | 0 | 0
1016 |  | Тех | Север | Доставка и монтаж на импулсна линия и изолиращи кранове за монтаж на Манометър | 16 | 1 | бр. | 0 ÷ 16 | Изпълнителят трябва да се ръководи от цитираните тук стандарти и материали или еквивалентни | 50NDA20CP030 | NHB-TD-RAP50-TEC-IL01-A | Присъединяване с резба |  |  |  | 0 | 0
1017 |  | Тех | Север | Доставка и монтаж на импулсна линия и изолиращи кранове за монтаж на Манометър | 16 | 1 | бр. | 0 ÷ 16 | Изпълнителят трябва да се ръководи от цитираните тук стандарти и материали или еквивалентни | 50NDA20CP040 | NHB-TD-RAP50-TEC-IL01-A | Присъединяване с резба |  |  |  | 0 | 0
1018 |  | Тех | Север | Доставка и монтаж на импулсна линия и изолиращи кранове за монтаж на Манометър | 16 | 1 | бр. | 0 ÷ 16 | Изпълнителят трябва да се ръководи от цитираните тук стандарти и материали или еквивалентни | 50NDA20CP050 | NHB-TD-RAP50-TEC-IL01-A | Присъединяване с резба |  |  |  | 0 | 0
1019 |  | Тех | Север | Доставка и монтаж на импулсна линия и изолиращи кранове за монтаж на Сензор за налягане | 16 | 1 | бр. | 0 ÷ 6 | Изпълнителят трябва да се ръководи от цитираните тук стандарти и материали или еквивалентни | 50GHB50CP010 | NHB-TD-RAP50-TEC-IL01-A | Присъединяване с резба |  |  |  | 0 | 0
1020 |  | Тех | Север | Доставка и монтаж на импулсна линия и изолиращи кранове за монтаж на Сензор за налягане | 16 | 1 | бр. | 0 ÷ 6 | Изпълнителят трябва да се ръководи от цитираните тук стандарти и материали или еквивалентни | 50EKA01CP040 | NHB-TD-RAP50-TEC-IL01-A | Присъединяване с резба |  |  |  | 0 | 0
1021 |  | Тех | Север | Доставка и монтаж на импулсна линия и изолиращи кранове за монтаж на Сензор за налягане | 16 | 1 | бр. | 0 ÷ 6 | Изпълнителят трябва да се ръководи от цитираните тук стандарти и материали или еквивалентни | 50EKA01CP010 | NHB-TD-RAP50-TEC-IL01-A | Присъединяване с резба |  |  |  | 0 | 0
1022 |  | Тех | Север | Доставка и монтаж на импулсна линия и изолиращи кранове за монтаж на Сензор за налягане | 16 | 1 | бр. | 0 ÷ 6 | Изпълнителят трябва да се ръководи от цитираните тук стандарти и материали или еквивалентни | 50EKA01CP030 | NHB-TD-RAP50-TEC-IL01-A | Присъединяване с резба |  |  |  | 0 | 0
1023 |  | Тех | Север | Доставка и монтаж на импулсна линия и изолиращи кранове за монтаж на Сензор за налягане | 16 | 1 | бр. | 0 ÷ 6 | Изпълнителят трябва да се ръководи от цитираните тук стандарти и материали или еквивалентни | 50EKA01CP020 | NHB-TD-RAP50-TEC-IL01-A | Присъединяване с резба |  |  |  | 0 | 0
1024 |  | Тех | Север | Доставка и монтаж на импулсна линия и изолиращи кранове за монтаж на Сензор за диференциално налягане | 16 | 1 | бр. | 0 ÷ 3 | Изпълнителят трябва да се ръководи от цитираните тук стандарти и материали или еквивалентни | 50NDB01CP010 | NHB-TD-RAP50-TEC-IL01-A | Присъединяване с резба |  |  |  | 0 | 0
1025 |  | Тех | Север | Доставка и монтаж на импулсна линия и изолиращи кранове за монтаж на Сензор за диференциално налягане | 16 | 1 | бр. | 0 ÷ 10 | Изпълнителят трябва да се ръководи от цитираните тук стандарти и материали или еквивалентни | 50NDB01CP020 | NHB-TD-RAP50-TEC-IL01-A | Присъединяване с резба |  |  |  | 0 | 0
1026 |  | Тех | Север | Доставка и монтаж на термоджоб за монтаж на Температурен сензор | 16 | 1 | бр. | 0 ÷ 120 | Изпълнителят трябва да се ръководи от цитираните тук стандарти и материали или еквивалентни | 50NDB30CT005 | NHB-TD-RAP50-TEC-IL01-A | Присъединяване с резба |  |  |  | 0 | 0
1027 |  | Тех | Север | Доставка и монтаж на термоджоб за монтаж на Температурен сензор | 16 | 1 | бр. | 0 ÷ 120 | Изпълнителят трябва да се ръководи от цитираните тук стандарти и материали или еквивалентни | 50NDA30CT035 | NHB-TD-RAP50-TEC-IL01-A | Присъединяване с резба |  |  |  | 0 | 0
1028 |  | Тех | Север | Доставка и монтаж на импулсна линия и изолиращи кранове за монтаж на Манометър | 16 | 1 | бр. | 0 ÷ 16 | Изпълнителят трябва да се ръководи от цитираните тук стандарти и материали или еквивалентни | 50NDA30CP040 | NHB-TD-RAP50-TEC-IL01-A | Присъединяване с резба |  |  |  | 0 | 0
1029 |  | Тех | Север | Доставка и монтаж на импулсна линия и изолиращи кранове за монтаж на Манометър | 16 | 1 | бр. | 0 ÷ 16 | Изпълнителят трябва да се ръководи от цитираните тук стандарти и материали или еквивалентни | 50NDA30CP050 | NHB-TD-RAP50-TEC-IL01-A | Присъединяване с резба |  |  |  | 0 | 0
1030 |  | Тех | Север | Доставка и монтаж на импулсна линия и изолиращи кранове за монтаж на Манометър | 16 | 1 | бр. | 0 ÷ 16 | Изпълнителят трябва да се ръководи от цитираните тук стандарти и материали или еквивалентни | 50NDA30CP030 | NHB-TD-RAP50-TEC-IL01-A | Присъединяване с резба |  |  |  | 0 | 0
1031 |  | Тех | Север | Доставка и монтаж на термоджоб за монтаж на Температурен сензор | 16 | 1 | бр. | 0 ÷ 120 | Изпълнителят трябва да се ръководи от цитираните тук стандарти и материали или еквивалентни | 50NDA30CT030 | NHB-TD-RAP50-TEC-IL01-A | Присъединяване с резба |  |  |  | 0 | 0
1032 |  | Тех | Север | Доставка и монтаж на импулсна линия и изолиращи кранове за монтаж на Сензор за налягане | 16 | 1 | бр. | 0 ÷ 16 | Изпълнителят трябва да се ръководи от цитираните тук стандарти и материали или еквивалентни | 50NDA30CP020 | NHB-TD-RAP50-TEC-IL01-A | Присъединяване с резба |  |  |  | 0 | 0
1033 |  | Тех | Север | Доставка и монтаж на импулсна линия и изолиращи кранове за монтаж на Манометър | 16 | 1 | бр. | 0 ÷ 16 | Изпълнителят трябва да се ръководи от цитираните тук стандарти и материали или еквивалентни | 50NDB30CP020 | NHB-TD-RAP50-TEC-IL01-A | Присъединяване с резба |  |  |  | 0 | 0
1034 |  | Тех | Север | Доставка и монтаж на термоджоб за монтаж на Температурен сензор | 16 | 1 | бр. | 0 ÷ 120 | Изпълнителят трябва да се ръководи от цитираните тук стандарти и материали или еквивалентни | 50NDB30CT020 | NHB-TD-RAP50-TEC-IL01-A | Присъединяване с резба |  |  |  | 0 | 0
1035 |  | Тех | Север | Доставка и монтаж на термоджоб за монтаж на Местно измерване на температура | 16 | 1 | бр. | 0 ÷ 120 | Изпълнителят трябва да се ръководи от цитираните тук стандарти и материали или еквивалентни | 50NDB30CT030 | NHB-TD-RAP50-TEC-IL01-A | Присъединяване с резба |  |  |  | 0 | 0
1036 |  | Тех | Север | Доставка и монтаж на термоджоб за монтаж на Температурен сензор | 16 | 1 | бр. | 0 ÷ 120 | Изпълнителят трябва да се ръководи от цитираните тук стандарти и материали или еквивалентни | 50NDB30CT010 | NHB-TD-RAP50-TEC-IL01-A | Присъединяване с резба |  |  |  | 0 | 0
1037 |  | Тех | Север | Доставка и монтаж на импулсна линия и изолиращи кранове за монтаж на Сензор за налягане | 16 | 1 | бр. | 0 ÷ 16 | Изпълнителят трябва да се ръководи от цитираните тук стандарти и материали или еквивалентни | 50NDB30CP010 | NHB-TD-RAP50-TEC-IL01-A | Присъединяване с резба |  |  |  | 0 | 0
1038 |  | Тех | Север | Доставка и монтаж на термоджоб за монтаж на Температурен сензор | 16 | 1 | бр. | 0 ÷ 120 | Изпълнителят трябва да се ръководи от цитираните тук стандарти и материали или еквивалентни | 50NDB30CT001 | NHB-TD-RAP50-TEC-IL01-A | Присъединяване с резба |  |  |  | 0 | 0
1039 |  | Тех | Север | Доставка и монтаж на импулсна линия и изолиращи кранове за монтаж на Сензор за налягане | 16 | 1 | бр. | 0 ÷ 16 | Изпълнителят трябва да се ръководи от цитираните тук стандарти и материали или еквивалентни | 50NDB30CP001 | NHB-TD-RAP50-TEC-IL01-A | Присъединяване с резба |  |  |  | 0 | 0
1040 |  | Тех | Север | Доставка и монтаж на импулсна линия и изолиращи кранове за монтаж на Манометър | 16 | 1 | бр. | 0 ÷ 16 | Изпълнителят трябва да се ръководи от цитираните тук стандарти и материали или еквивалентни | 50NDA30CP025 | NHB-TD-RAP50-TEC-IL01-A | Присъединяване с резба |  |  |  | 0 | 0
1041 |  | Тех | Север | Доставка и монтаж на термоджоб за монтаж на Термостат | 16 | 1 | бр. | 0 ÷ 10 | Изпълнителят трябва да се ръководи от цитираните тук стандарти и материали или еквивалентни | 50EGA01CT030 | NHB-TD-RAP50-TEC-IL01-A | Присъединяване с фланец |  |  |  | 0 | 0
1042 |  | Тех | Север | Подготовка на присъединителни отвори за инсталиране на Изключвател по ниво | 16 | 1 | бр. | 0 ÷ 10 | Изпълнителят трябва да се ръководи от цитираните тук стандарти и материали или еквивалентни | 50EGA03CL010 | NHB-TD-RAP50-TEC-IL01-A | Присъединяване с фланец |  |  |  | 0 | 0
1043 |  | Тех | Север | Подготовка на присъединителни отвори за инсталиране на Нивомер | 16 | 1 | бр. | 0 ÷ 10 | Изпълнителят трябва да се ръководи от цитираните тук стандарти и материали или еквивалентни | 50EGA02CL010 | NHB-TD-RAP50-TEC-IL01-A | Присъединяване с фланец |  |  |  | 0 | 0
1044 | [13 empty] | Общо: |  |  | 0
1045 |  |  |  | Непредвидени дейности |  | 10 | % | [6 empty] | от стойността на договора |  |  | 0
1046 | [13 empty] | Офертна цена: |  |  | 0
1047 | [13 empty] | Данък: |  |  | 0
1048 | [13 empty] | Крайна цена: |  |  | 0
Оценяването на ценовото предложение на всеки участник ще се осъществява на база критерий най – ниска цена, като под най-ниска цена се разбира предложената „Офертна цена, в лева, без включен ДДС“. Възлагането на отделни заявки ще се осъществява на база и към момента на възникване при Възложителя на реални нужди от изпълнение на услугата. Посочените по-горе количества са прогнозни, необвързващи за Възложителя и служат за изготвяне на ценово сравнение между участниците.
Име участник: …………………………………………………….
Правно валиден подпис: …………………………………..
Дата: ……………………………………………………………………