## ЦП
ЦЕНОВО ПРЕДЛОЖЕНИЕ
за процедура на договаряне с предварителна покана за участие № 342-ЕР-18-СЕ-С-З
с предмет: ”Извършване на строително-монтажни работи по поддръжка и ремонт на административни сгради на територията на Електроразпределение Юг ЕАД гр. Пловдив, за обособена позиция 3 – Територията на КЕЦ Казанлък, КЕЦ Стара Загора, КЕЦ Загоре, КЕЦ Раднево, КЕЦ Нова Загора, КЕЦ Сливен
№ | Наименование и технически данни |  | Количество | Мярка | Ед.цени | Стойност
I. | ЗЕМНИ РАБОТИ | ЗЕМНИ РАБОТИ
1 | Направа тънки изкопи с дълбочина до 0.5м, ръчно в земни почви, включително натоварване и извозване | 1.Напр.изк.дълб.0,5м,ръч.вкл.нат.и.изв. | 15 | м3
2 | Направа изкоп с площ 0.3÷2.0 м2 и дълбочина до 2,00 м в земни почви, включително укрепване при необходимост, натоварване и извозване | 2.Изк.пл.0,3-2,д.2м.вкл.укр.нат.изв. | 15 | м3
3 | Направа тесен изкоп с ширина до 0.6м, дълбочина до 2,00м в земни почви включително укрепване при необходимост, натоварване и извозване | 3.Т.изк.ш.0,6м,дълб.2м.укр.нат.изв. | 20 | м3
4 | Направа тесен изкоп с ширина 0.6÷1.2м, дълбочина до 2,00м в скални почви в нас.места и до съоръжения, вкл.разбиване, укрепване при необходимост, натоварване и извозване | 4.Т.и.ш.0,6-1,2м,д.2м.ск.р.ук,н.изв. | 5 | м3
5 | Направа тесен изкоп 0.6 - 1.2м, дълбочина до 2,00м в земни почви в нас.места и до съоръжения, включително укрепване при необходимост, натоварване и извозване | 5.Т.и.ш.0,6-1,2м,д.2м.зп.р.ук,н.изв. | 10 | м3
6 | Направа масов изкоп с багер в земни почви, включително укрепване, натоварване и извозване | 6.Н.м.изк.баг.з.п.вкл.укр.нат.изв. | 8 | м3
7 | Направа ръчен изкоп за подравняване на земна основа | 7.Н..ръч.изкоп за подр.земн.основа | 40 | м3
8 | Обратно ръчно засипване, вкл. уплътняване на пластове | 8.Обр.ръч.Засип. Вкл упл.пластове | 5 | м3
9 | Направа изкоп ръчно, траншеен за полагане на канализация и кабели ел. захранване, включително укрепване при необходимост, натоварване и извозване | 9.Напр.из.ръч.тр.кан,вкл.ук.нат.изв. | 10 | м3
10 | Доставка на пясък и направа на уплътнена пясъчна подложка с max размер на частиците <5мм | 10.Дост.пяс.напр.упл.пяс.подложка<5мм | 30 | м3
11 | Доставка и покриване с предупредителна PVC лента-Ел, В и К | 11.Доставка покрив.PVC лента-Ел.Вик | 10 | м
I. | ОБЩО ЗЕМНИ РАБОТИ
ІІ. | КОФРАЖНИ РАБОТИ | КОФРАЖНИ РАБОТИ
12 | Направа на кофраж за стоманобет.плочи с дебелина до 15 см с кофражни платна, включително декофриране | 12.Нап.коф.стбет.пл.деб.15см,вкл.дек. | 10 | м2
13 | Направа кофраж за всички видове стоманобетонни плочи при дебелина над 15см, включително декофриране | 13.Нкофр.за ст.бет.пл. над 15 см | 5 | м2
14 | Направа на кофраж за обкрайчване на покривни и подови стоманобетонни плочи с дебелина до 20см, включително декофриране | 14.Напр.кофр.обкр.покр.под.стбет.пл.20см | 10 | м
15 | Направа кофраж за правоъгълни ревизионни шахти, включително декофриране | 15.Нкофр.за правоъг.ревизионни шахти | 5 | м2
16 | Направа кофраж за фундаменти и ивични основи, включително декофриране | 16.Нкофр.за фунд. и ивични основи | 10 | м2
17 | Направа кофраж за колони, греди, пояси и др.стб.елементи, включително декофриране | 17.Нкофр.за вс.ст.бет. ел-ти | 15 | м2
18 | Направа кофраж за стълбища и стълбищни площадки, включително декофриране | 18.Нкофр.за стълбища и стълб.площадки | 10 | м2
19 | Направа кофраж за наклонена покривна плоча, включително декофриране | 19.Нкофр.за наклонена покр. пл. | 5 | м2
20 | Направа кофраж за парапет стълбища и бордове покрив, включително декофриране | 20.Нкофр.за пар. стълбища и бордове | 6 | м2
21 | Направа кофраж за всички видове стоманобетонни бордове и стени при дебелина до 15см и височина до 1,10 м, включително декофриране | 21.Н.коф.вид.стбет.борд.ст.д.15см,в1,10м | 8 | м2
ІІ. | ОБЩО КОФРАЖНИ РАБОТИ
ІІІ. | АРМИРОВЪЧНИ РАБОТИ | АРМИРОВЪЧНИ РАБОТИ
22 | Доставка, изработка и монтаж на армировка от стомана А I, A III | 22.Дост.израб.и монт.армировка AI,AIII | 1700 | кг
23 | Доставка и полагане на поцинкована рабицова мрежа с диаметър на телта Ø 0,7мм за покриване на канали, отвори, направа на заграждения | 23.Д.п.поц.раб.мр.д.0,7мм,покр.отв.загр | 50 | м2
24 | Доставка и монтаж на стоманени планки в стоманобетонови елементи | 24.Д.монтаж стом.планки стом.елементи | 200 | кг
25 | Доставка и монтаж на заварени арматурни мрежи Ø8 15/15 см | 25.Д.монтаж зав.арм.мрежи Ф8 15/15см | 100 | м2
26 | Доставка и монтаж на заварени арматурни мрежи Ø8 20/20 см | 26.Д.монтаж зав.арм.мрежи Ф8 20/20см | 100 | м2
27 | Доставка и монтаж на заварени арматурни мрежи Ø10 15/15 см | 27.Д.монтаж зав.арм.мрежи Ф10 15/15см | 100 | м2
28 | Доставка и монтаж назаварени арматурни мрежи Ø10 20/20 см | 28.Д.монтаж зав.арм.мрежи Ф10 20/20см | 200 | м2
ІІІ. | ОБЩО АРМИРОВЪЧНИ РАБОТИ
ІV. | БЕТОНОВИ РАБОТИ | БЕТОНОВИ РАБОТИ
29 | Разбиване на неармиран бетон, вкл. натоварване и извозване на отпадъците | 29.Рзб на неарм. бет. Вкл.нат.изв.отпад. | 20 | м3
30 | Разбиване на армиран бетон, вкл. натоварване и извозване на отпадъците | 30.Рзб на арм. бет. Вкл.нат.изв.отпад. | 20 | м3
31 | Доставка и полагане на бетон клас В15 (С 12/15) | 31.Дост.пол.бет.Б15(C12/15) | 15 | м3
32 | Доставка и полагане на бетон клас В 20 (С 16/20) | 32.Дост.пол.бет.Б20(С16/20) | 25 | м3
33 | Доставка и полагане на бетон клас В 25 (С 20/25) | 33.Дост.пол.бет.Б25(С20/25) | 40 | м3
34 | Доставка и полагане на бетон В30 (С 25/30) за изграждане на външни пътни настилки | 34.Дост.пол.бет.Б30 .вън.път.наст. | 5 | м3
35 | Просичане отвори в ст.бет.стени с деб.до 25см и р-р на отвора до 50/50 см ръчно, вкл. натоварване и извозване на отпадъците | 35.Пр.отв.сб.ст.д. 25см.о.50/50 см р. | 5 | м3
36 | Просичане на отвори в ст.бетонни стени с деб. до 35см с р-р на отвора до 50/50см ръчно, вкл. натоварване и извозване на отпадъците | 36.Пр.отв.сб.ст.д. 30см.о.50/50 см р. | 5 | БР
37 | Саниране на видими бетони продукти система "Baumit", "Sika", "Isomat" или еквивалентен | 37.Сан.вид.и б..и т. с пр."ROFIX"рав | 12 | м2
38 | Доставка и полагане подложен бетон В10 (С 8/10) | 38.ДП.подл.бетон В10 (C8/10) | 10 | м3
39 | Машинно изрязване на конструктивни фуги, включително запълването им с полиетиленово въже Roc Еthafoam или еквивалентно и полиуретанов фугопълнител Roc PU 925 или еквивалентен | 39.Маш.изр.кон.ф.зап.пол.в/Roc/RocPU | 20 | м
ІV. | ОБЩО БЕТОНОВИ РАБОТИ
V. | ОБЩО ЗИДАРСКИ РАБОТИ | ОБЩО ЗИДАРСКИ РАБОТИ
40 | Очукване на издадени части от тухлена зидария, вкл. натоварване и извозване на отпадъците | 40.Очукв. на изд.ч. тух. зид.вкл.нат.изв | 20 | м2
41 | Разваляне на тухлена зидария 1/2 тухла, вкл. натоварване и извозване на отпадъците | 41.Разв.тух.зид.1/2 тухла вкл.нат.изв. | 20 | м2
42 | Разваляне на тухлена зидария 1 тухла, вкл. натоварване и извозване на отпадъците | 42.Разв.тух.зид.1 тухла вкл.нат.изв. | 15 | м3
43 | Просичане на отвори в стари тухлени зидове на вароциментов разтвор при деб.на зида 250мм, ръчно, вкл. натоварване и извозване на отпадъците | 43.Пр.отв.ст.зид.р.дз.250ммвкл.нат.изв.о | 10 | м2
44 | Просичане на отвори в стари тухлени зидове на вароциментов разтвор при деб.на зида 120мм, ръчно, вкл. натоварване и извозване на отпадъците | 44.Пр.отв.ст.зид.р.дз.120ммвкл.нат.изв.о | 12 | м2
45 | Направа отвори в леки преградни стени, напр. гипсокартон, вкл. натоварване и извозване на отпадъците | 45.Н.отв.л.прегр.ст.гипс.вкл.нат.изв.о | 12 | м2
46 | Подзиждане на прозорци и врати с газобетонни блокчета, след подмяна на дограмата с ширина до 30см | 46.Подз.проз.вр.газ.бл.с.подм.догр.30см | 10 | м
47 | Подзиждане на прозорци и врати с керамични тухли, след подмяна на дограмата с ширина до 30см | 47.Подз.проз.вр.к.т.бл.с.подм.догр.30см | 10 | м
48 | Пробиване на единични отвори с диамдо 40 мм в тухл.стени с деб.до 120мм при ремонти | 48.Проб.ед.отв.д.40мм.тухл.ст.120мм.рем | 8 | БР
49 | Пробиване на единични отвори с диамдо 40 мм в тухл.стени с деб.до 250мм при ремонти | 49.Проб.ед.отв.д.40мм.тухл.ст.250мм.рем | 8 | БР
50 | Доставка и изграждане на зидария от газобетонни блокчета "YTONG" или еквивалентни, с дебелина 100 мм | 50.Дост.изгр.зид.газ.бл.Ytong,деб.100мм | 20 | м2
51 | Доставка и изграждане на зидария от газобетонни блокчета "YTONG" или еквивалентни, с дебелина 125 мм | 51.Дост.изгр.зид.газ.бл.Ytong,деб.125мм | 10 | м2
52 | Доставка и изграждане на зидария от газобетонни блокчета "YTONG" или еквивалентни, с дебелина 150 мм на тънка фуга | 52.Дост.изгр.зид.газ.бл.Ytong,деб.150мм | 10 | м2
53 | Доставка и изграждане на зидария от газобетонни блокчета "YTONG" или еквивалентни, с дебелина 175 мм на тънка фуга | 53.Дост.изгр.зид.газ.бл.Ytong,деб.175мм | 10 | м2
54 | Доставка и изграждане на зидария от газобетонни блокчета "YTONG" или еквивалентни, с дебелина 200 мм | 54.Дост.изгр.зид.газ.бл.Ytong,деб.200мм | 10 | м3
55 | Доставка и изграждане на зидария от газобетонни блокчета "YTONG" или еквивалентни, с дебелина 250 мм | 55.Дост.изгр.зид.газ.бл.Ytong,деб.250мм | 10 | м3
56 | Доставка и изграждане на зидария от газобетонни блокчета "YTONG" или еквивалентни, с дебелина 300 мм | 56.Дост.изгр.зид.газ.бл.Ytong,деб.300мм | 5 | м3
57 | Доставка и изграждане на тухлена зидария с керамични решетъчни тухли на вароциментов разтвор за надзиждания, кърпежи и др.подобни, с обем до 1,50м3 | 57.Дост.из.тух.зид.к.т.в-р,н.к.под.1,5м3 | 6 | м3
58 | Доставка и изграждане на тухлена зидария с дебелина 12см, с керамични решетъчни тухли, на вароциментов разтвор | 58.Дост.из.тух.зид.12см,кер.р.т.в.р-р | 10 | м2
59 | Доставка и изграждане на тухлена зидария с дебелина 25см, с керамични решетъчни тухли, на вароциментов разтвор | 59.Дост.из.тух.зид.25см,кер.р.т.в.р-р | 10 | м3
60 | Доставка и изграждане на тухлена зидария с функция "пожарозащитна стена" с дебелина 25 см с керамични тухли Wienerberger, модел Porotherm 25 N+F или еквивалентни, на вароциментов разтвор | 60.Дос.изгр.тухл.зид пожаро.защ.ст. | 10 | м3
61 | Доставка и монтаж армиран керамичен щурц , със сечение 125х65 мм, производител Wienerberger или еквивалентен | 61.ДМ арм.кер.щурц до сеч.125х65мм | 15 | м
62 | Доставка и монтаж армиран керамичен щурц , със сечение 100х85 мм, производител Wienerberger или еквивалентен | 62.ДМ арм.керам.щурц.до сеч.100х85мм | 15 | м
V. | ОБЩО ЗИДАРСКИ РАБОТИ
VІ. | ПОКРИВНИ РАБОТИ | ПОКРИВНИ РАБОТИ
63 | Демонтаж на дървена обшивка по стрехи, вкл. сваляне, натоварване и извозване на отпадъците | 63.Дмнт дърв.обш.стрехи,свал.нат.изв.отп | 125 | м2
64 | Демонтаж стари керемиди от покрив, вкл. сваляне, натоварване и извозване | 64.Дмнт ст.кер.от покр.свал.нат.изв.отп | 200 | БР
65 | Демонтаж на дървена покривна обшивка, летви, челни дъски, вкл. сваляне, натоварване и извозване на отпадъците | 65.Дмнт дърв.покр.обш.свал.нат.изв.отп | 120 | м2
66 | Демонтаж на основни конструктивни елементи и детайли от дървени покривни конструкции, вкл. сваляне, натоварване и извозване на отпадъците | 66.Дмнт.к.ел-ти д-ли.п.к.св.нат.изв.отп | 20 | м3
67 | Демонтаж на покривна обшивка с LT ламарина,вкл.изрязване на шпилките; натоварване и извозване на отпадъците | 67.Дмнт п.обш.LT л.изр.шп.нат.изв.отп | 200 | м2
68 | Подмяна (доставка и монтаж) на нови основни конструктивни елементи и детайли на дървени покривни конструкции от бичен иглолистен материал, обработен против вредители и гниене | 68.Пдм о.к.е.д-ли.д.п.к.и.м обр. вред. | 3 | м3
69 | Направа (доставка и монтаж) на подкеремидна изолация с битумизирана мушама "Сопрафлекс 50" на "Сопрема Груп" или еквивалентна, еднопластово със застъпване | 69.Нпдк.из.б.м"С-фрекс 50"."С-ма Гр." | 80 | м2
70 | Направа (доставка и монтаж) на покривна пароизолация с подкеремидна мембрана "CLASSIC" на "Eurovent" или еквивалентна, включително аксесоари за монтаж | 70.Нпкр.пароиз.пк.мембр."CLASSIC",аксес. | 80 | м2
71 | Направа (доставка и монтаж) на покривна пароизолация с подкеремидно фолио "SILVER" на "Eurovent" или еквивалентно, включително аксесоари за монтаж | 71.Нпкр.пароиз.пк.фоио."Silver",аксес. | 100 | м2
72 | Грундиране на стара дървена покривна конструкция с импрегнационен грунд | 72.Гр.ст.дърв.покр.констр.импрегн.грунд | 100 | м2
73 | Наковаване (доставка и монтаж) на покривни рендосани челни дъски с ширина до 25 см, импрегнирани против вредители и гниене | 73.Наковав.покр.р.чл д-ки ш25см.импр. | 80 | м
74 | Доставка и монтаж на покривна обшивка от OSB плоскости с дебелина 2,00 см | 74.ДМ покр.обш.OSB плоскости деб.2 см. | 100 | м2
75 | Покриване (доставка и монтаж) с бетонови капаци на била и ръбове, включително всички крепежни и окомплектовъчни елементи, тип "Брамак", или еквивалентни | 75.Припокр с б.кап.била ръб.вкл.креп.ел. | 20 | м
76 | Покриване (доставка и монтаж) с бетонови керемиди върху дъсчена обшивка или бетон на разтвор, тип "Брамак", или еквивалентни | 76.Покрив.с бет.кер.в/у д.обш.или бет. | 20 | м2
77 | Направа на покривна обшивка с битумни керемиди тип "Ондулин" или еквивалентни, включително крепежни елементи и лепило; оформяне на било, улама | 77.Нпкр.обш.бит.керем."Онд" кр.ел.б.ул. | 110 | м2
78 | Покриване (доставка и монтаж) с керамични капаци на била и ръбове, включително всички крепежни и окомплектовъчни елементи, тип "Тондах", или еквивалентни | 78.Покр.кер.кап.б.р."Тонд."вкл.креп.ел. | 20 | м
79 | Направа на покривна обшивка с керамични керемиди тип "Тондах" върху дъсчена обшивка или бетон на разтвор, или еквивалентни | 79.Нпкр.о.бит.керем."Тонд."в/у дъсч.об. | 20 | м2
80 | Покриване (доставка и монтаж) с керамични капаци на била и ръбове, включително всички крепежни и окомплектовъчни елементи, тип "Мизия", или еквивалентни | 80.Покр.кер.кап.б.р."Мизия"вкл.креп.ел. | 20 | м
81 | Направа на покривна обшивка с керамични керемиди тип "Мизия" върху дъсчена обшивка или бетон на разтвор, или еквивалентни | 81.Нпкр.обш.керам.кер."Мизия"в/у д.обш. | 20 | м2
82 | Доставка и монтаж на дъсчена обшивка по покрив за керемиди, в т.ч. обработена против вредители и гниене | 82.ДМ дъсч.обш. покр.за кер.обр.п/в вр. | 50 | м2
83 | Доставка и наковаване на летви и контралетви по дървена обшивка, в т.ч. обработка против вредители и гниене | 83.Дост.и наков.на л.по д.обш.обр.п/в вр | 55 | м
84 | Частично подменяне на отделни капаци, доставка и монтаж | 84.Частично подменяне на отделни капаци | 35 | БР
85 | Частично подменяне на отделни керемиди, доставка и монтаж | 85.Частично подменяне на отделни кер. | 35 | БР
86 | Доставка и монтаж на поцинкована LT ламарина с деб. 0,6мм констр. с височина до 6,00м, вкл. самонарезни болтове и застъпване, изчислена по разгъната площ | 86. ДМ.LTл.деб.0.6мм.м.к.сН 6м,в.с.б. | 35 | м2
87 | Доставка и монтаж на поликарбонат с дебелина 10мм, цвят прозрачен, върху метална конструкция | 87.ДМ.поликарб.10мм в/у мет-на констр. | 20 | м2
88 | Доставка и монтаж на дървена обшивка по стрехи, включително обработка против вредители и гниене | 88.ДМ на дърв.обш.стрехи обр.вред.гниене | 100 | м2
89 | Доставка и монтаж на барбакан с размери 10/ 10см | 89.ДМ на барбакан с размери 10/ 10см | 20 | БР
VІ. | ОБЩО ПОКРИВНИ РАБОТИ
VІІ. | ТЕНЕКЕДЖИЙСКИ РАБОТИ | ТЕНЕКЕДЖИЙСКИ РАБОТИ
90 | Демонтаж на улуци и есове от поцинкована ламарина, водосточни тръби и казанчета | 90.Дмнт улуци и есове от поц.л.в.тр.каз. | 30 | м
91 | Демонтаж на поли и обшивки от поцинкована ламарина около комини, поли, капандури, бордове, улами и др. покривни елементи | 91.Дмнт п.о.п.л.о.к, к, п. пр.др.т. | 15 | м2
92 | Демонтаж на ламаринена обшивки на подпрозоречни прагове | 92.Дмнт л. обш. по шапка борд. | 15 | м
93 | Доставка и монтаж на поли и обшивки от поцинкована ламарина около комини, капандури, табакери и др.такива 0.5 мм | 93.ДМ поли обш.п.л.о.ком.кап.таб.др.т. | 20 | м2
94 | Доставка и монтаж на обшивка от поцинкована ламарина 0.5мм по шапка бордове | 94.ДМ п.л.обш. 0,5 мм.по шапка бордове | 25 | м2
95 | Доставка и монтаж на обшивка и поли от поцинкована ламарина 0.5мм по страници бордове и др.такива | 95.ДМ п.л.обш.0,5 мм.по стран.борд.др.т. | 25 | м2
96 | Доставка и монтаж на ламаринена обшивка по покриви, корнизи, улами, калкан, под и над улучни поли и др.такива 0.5 мм | 96.ДМ.л.обш.покр.,к.,у,к.п.др.т 0.5 мм | 30 | м2
97 | Доставка и монтаж обшивка на подпрозоречни прагове с поцинкована ламарина 0.5мм, със завършващи профили в двата края | 97.ДМ обш.на пд.пр. с п.л.0.5мм.зав.пр. | 30 | м2
98 | Доставка и монтаж на седящи улуци /корита/от поцинкована ламарина, с разгъвка 28,5 см | 98.ДМ на седящи ул.от поц.л.р.28,5см | 30 | м
99 | Доставка и монтаж на висящи улуци от поцинкована ламарина, с разгъвка 28,5 см | 99.ДМ на висящи ул.от поц.л.р.28,5см | 10 | м
100 | Доставка и монтаж водосточни тръби от поцинкована ламарина, Ф100 | 100.ДМ вод.тр. от поц. л.ф100 | 10 | м
101 | Доставка и монтаж на есове от поцинкована ламарина, Ф100 | 101.ДМ на есове от поц. л.ф100 | 20 | БР
102 | Доставка и монтаж на водосточно казанче от поцинкована ламарина, Ф100 | 102.ДМ на водост.казанче от поц.л.ф100 | 20 | БР
103 | Доставка и монтаж на седящи улуци /корита/от поцинкована ламарина, с разгъвка 33 см | 103.ДМ на седящи ул.от поц.л.р.33см | 30 | м
104 | Доставка и монтаж на висящи улуци от поцинкована ламарина, с разгъвка 33 см | 104.ДМ на висящи ул.от поц.л.р.33см | 10 | м
105 | Доставка и монтаж водосточни тръби от поцинкована ламарина, Ф120 | 105.ДМ вод.тр. от поц. л.ф120 | 30 | м
106 | Доставка и монтаж на есове от поцинкована ламарина, Ф120 | 106.ДМ на есове от поц. л.ф120 | 20 | БР
107 | Доставка и монтаж на водосточно казанче от поцинкована ламарина, Ф120 | 107.ДМ на водост.казанче от поц.л.ф120 | 15 | БР
108 | Добавка за прахово боядисване на елементи от поцинкована ламарина на водоотвеждащи системи по покриви | 108.Доб.прах.бояд.ел.п.в.с-ми по покр. | 130 | м²
109 | Доставка и монтаж на улуци от PVC - U 100 мм | 109.ДМ на ул. от PVC - U 100 мм | 30 | м
110 | Доставка и монтаж на водосточни тръби от PVC, Ф100 | 110.ДМ на вод. тр.от PVC ф100 | 30 | м
111 | Доставка и монтаж на водосточно казанче от PVC, Ф100, окомплектовано с решетка | 111.ДМ на водост. каз.от PVCф100,о.р. | 10 | БР
112 | Доставка и монтаж на есове за PVC водосточна система, Ф100 | 112.ДМ на есове за РVCф100 | 10 | БР
113 | Доставка и монтаж на водосточни тръби от PVC, Ф80 | 113.ДМ на вод. тр.от PVC ф80 | 30 | м
114 | Доставка и монтаж на водосточно казанче от PVC, Ф80, окомплектовано с решетка | 111.ДМ на водост. каз.от PVCф80,о.р. | 10 | БР
115 | Доставка и монтаж на есове за PVC водосточна система, Ф80 | 112.ДМ на есове за РVCф80 | 10 | БР
116 | Доставка и монтаж на табакери капандури от поцинкована ламарина | 116.ДМ на табак капандури от поц. л. | 10 | м2
117 | Доставка и монтаж на профилирани щорцове от поцинкована ламарина | 117.ДМ на п.щорцове от пц.л. | 60 | м
118 | Подмяна - демонтаж на стара; доставка и монтаж на нова обшивка на покрив с поцинкована ламарина | 118.П.Дмнт.стара;ДМ нова обш.с поц.лам. | 30 | м2
119 | Демонтаж, изправяне, изкърпване с поцинкована ламарина на поли, обшивка около комини, капандури и улами на двоен фалц без припояване, повторен монтаж | 119.Дмнт.изпр.,изк.п.л.п.о.к.у.дв.ф.п.м. | 60 | м2
120 | Доставка и монтаж на профили (капаци) от прахово боядисана ламарина за затваряне на кабели по стени и фасади | 120.ДМ.пр..к.пр.б.л.затв.каб.ст.и фас. | 30 | м2
121 | Направа отводнителна система с NIBCO тръби или еквивалентна по фасада за климатици, вкл.закрепваща арматура и фасанни части | 121.Нотв.с-ма.NIBCO.т.ф.к.вкл.з.а.ф.ч. | 60 | м
122 | Доставка и монтаж на снегозадържатели за улуци от пластифицирана ламарина 0,5мм | 122.ДМ снегозад.за ул.от пл.л.0,5мм | 25 | м
123 | Доставка, монтаж и инсталиране на система против замръзване във водосточни тръби и улуци | 123.ДМинст.с-ма пр-в замр.във вод.тр.ул. | 190 | м
124 | Почистване на улуци, включително натоварване и извозване на отпадъците | 124.Поч.на ул.,вкл.нат.и изв.отпадъци | 400 | м
VІІ. | ОБЩО ТЕНЕКЕДЖИЙСКИ РАБОТИ
VІІІ. | БОЯДЖИЙСКИ РАБОТИ | БОЯДЖИЙСКИ РАБОТИ
125 | Демонтаж на стари тапети всички видове, вкл.стъргане до здрава основа, натоварване и извозване на отпадъците | 125.Дмнт ст.тап., вкл. извозване отп. | 10 | м2
126 | Газопламъчно сваляне на блажна боя по стара дървени повърхности, китване и шлайфане | 126.Г. Свал.бл.Б.ст.д. п., кит. и шл. | 25 | м2
127 | Почистване на ръжда по метални повърхности с антикорозионен преобразувател "КОРОСТОП" на "Оргахим"АД или еквивалентен | 127.П.р.м.п.а.пр. "КОРОСТОП"."Ор-м".р. | 20 | м2
128 | Боядисване /доставка и полагане/ с алкидна сатен боя по дървени повърхности двукратно, напр. "Casa Bella" на "Оргахим"АД, вкл. почистване на повърхността, опазване на околните повърхности чрез облепване и др., грундиране или еквивалентна | 128.Б.с алк.с.боя д.п.двукр."CB"поч.обл. | 100 | м2
129 | Боядисване /доставка и полагане/ с термопластична боя по стари циментови первази и цокли, напр."ОРГАКРИЛ АК-13" на "Оргахим"АД, вкл. почистване на повърхността, опазване на околните повърхности чрез облепване и др., грундиране или еквивалентна | 129.Б.т-пл.б.ст.ц.п.ц.,поч.обл."Оргахим" | 90 | м2
130 | Боядисване с акрилатна боя двукратно по стари циментови первази и цокли, напр. "Леко AQUA акрилатна боя – GLOSS" на "Оргахим"АД, вкл. почистване на повърхността, опазване на околните повърхности чрез облепване и др., грундиране или еквивалентна | 130.Б.акрл.б.ст.ц.п."Леко Aqua"поч.обл. | 60 | м2
131 | Боядисване /доставка и полагане/ с еднокомпонентен емайллак по чугунени радиатори двукратно, напр. "Боя Protecta 3 в 1" на "Оргахим"АД или еквивалентна, почистване на повърхността, опазване на околните повърхности чрез облепване и др. | 131.Б.ед.к.ем.лак ч.рад."Pr.3в1"поч.обл. | 20 | м2
132 | Боядисване /доставка и полагане/ с еднокомпонентен емайллак по улуци и водосточни тръби, напр. с "Боя Protecta 3 в 1" на "Оргахим"АД или еквивалентна, почистване на повърхността, опазване на околните повърхности чрез облепване и др. | 132.Б.ед.к.ем.л.ул.в.тр."Pr.3в1"поч.обл. | 100 | м
133 | Боядисване /доставка и полагане/ с еднокомпонентен емайллак по стомпарапети, решетки, огради и др. такива двукратно, напр. с "Боя Protecta 3 в 1" на "Оргахим"АД, вкл. почистване на основата или еквивалентна | 133.Б.ек.ем.л.ст.п.р.о."Pr.3в1"поч.обл. | 60 | м2
134 | Боядисване /доставка и полагане/ с еднокомпонентен емайллак на метална дограма или метални др.повърхности двукратно, напр. с "Боя Protecta 3 в 1" на "Оргахим"АД, вкл. почистване на повърхността, опазване на околните повърхности чрез облепване и др. или еквивалентна | 134.Б.ек.ем.м.д.пов.др."Pr.3в1"поч.обл. | 20 | м2
135 | Боядисване /доставка и полагане/ на нови метални конструкции, двукратно, с емайллак на "Оргахим" или еквивалентен, включително почистване на повърхността, опазване на околните повърхности чрез облепване и др. | 135.Б.н.мет.констр.ем.л."Орг."поч.обл. | 20 | м2
136 | Боядисване /доставка и полагане/ със сребърен феролит по всякакви видове метални повърхности, почистване на повърхността, опазване на околните повърхности чрез облепване и др., грундиране | 136.Б.среб.фер.вс.мет.повърх.поч.обл.гр. | 6 | м2
137 | Боядисване двукратно с еднокомпонентен емайллак по метални тръби от Ф50 до Ф150 вкл. предпазване от замърсяване на съседните повърхности чрез облепването им с тиксо, напр.с "Боя Protecta 3 в 1" на "Оргахим"АД, вкл. или еквивалентна | 137.Б.дв.ем.л.м.тр.ф50-150"Pr.3в1"п.обл. | 10 | м
138 | Двукратно боядисване /доставка и полагане/ с еднокомпонентен емайллак по метални тръби до Ф50 вкл. предпазване от замърсяване на съседните повърхности чрез облепването им с тиксо, напр.с "Боя Protecta 3 в 1" на "Оргахим"АД, вкл. или еквивалентна | 138.Б.дв.ем.л.м.тр.до ф50"Pr.3в1"п.обл. | 10 | м
139 | Боядисване /доставка и полагане/ с огнезащитна боя по метални конструкции и повърхности до достигане на граница на огнеустойчивост 30min, напр."DEKO Professional" на "Оргахим"АД или еквивалентна, вкл. почистване на повърхността, опазване на околните повърхности чрез облепване и др., грундиране | 139.Б.огнез.б.м.к.п.30min"DEKO"п.обл.гр. | 20 | м2
140 | Боядисване /доставка и полагане/ с огнезащитна боя по метални конструкции и повърхности до достигане на граница на огнеустойчивост 45min, напр."DEKO Professional" на "Оргахим"АД или еквивалентна, вкл. почистване на повърхността, опазване на околните повърхности чрез облепване и др., грундиране | 140.Б.огнез.б.м.к.п.45min"DEKO"п.обл.гр. | 20 | м2
141 | Боядисване /доставка и полагане/ с огнезащитна боя по метални конструкции и повърхности до достигане на граница на огнеустойчивост 60min, напр."DEKO Professional" на "Оргахим"АД или еквивалентна, вкл. почистване на повърхността, опазване на околните повърхности чрез облепване и др., грундиране | 141.Б.огнез.б.м.к.п.60min"DEKO"п.обл.гр. | 30 | м2
142 | Боядисване на фасади със силиконмодифицирана фасадна боя, цвят бял, напр."DEKO Professional" на "Оргахим"АД или еквивалентна, вкл. грундиране, почистване на повърхността, опазване на околните повърхности чрез облепване и др. | 142.Б.ф.силмод.ф.б.цв.бял"DEKO"п.обл.гр. | 95 | м2
143 | Добавка за цветна силиконмодифицирана фасадна боя, напр."DEKO Professional" на "Оргахим"АД или еквивалентна | 143.Доб.за цв.силиконмод.ф.б."DEKO" | 150 | м2
144 | Боядисване /доставка и полагане/ на фасади с акрилатна боя, цвят бял, напр. "Хемелекон" на "Оргахим"АД,вкл.грундиране, почистване на повърхността, опазване на околните повърхности чрез облепване и др. или еквивалентна | 144.Б.ф.акр.б.цв.бял"Хамелек."п.обл.гр. | 150 | м2
145 | Добавка за цветна акрилатна боя, напр. "Хемелекон" на "Оргахим"АД или еквивалентна | 145.Доб.за цв.акр.боя"DEKO" | 150 | м2
146 | Боядисване /доставка и полагане/ по гладки небоядисани /нови/ фасади с фасаген , цвят бял "Леко фасаген ултра" на "Оргахим", вкл.грундиране, почистване на повърхността, опазване на околните повърхности чрез облепване и др. или еквивалентна | 146.Б.гл.небояд.ф.с ф.,цв.бял п.обл.гр. | 150 | м2
147 | Боядисване /доставка и полагане/ по гладки боядисани /стари/ фасади с фасаген , цвят бял "Леко фасаген ултра" на "Оргахим", или еквивалентна | 147.Б.гл.б. с ф.,цв.бял"Леко ф.ултр." | 150 | м2
148 | Добавка за цветна боя "Леко фасаген ултра" на "Оргахим", или еквивалентна | 148.Д.за цв.боя "Леко ф.ултр." | 160 | м2
149 | Боядисване /доставка и полагане/ по релефни небоядисани /нови/ фасади с фасаген , цвят бял "Леко фасаген ултра" на "Оргахим", вкл. почистване на повърхността, грундиране, опазване на околните повърхности чрез облепване и др. или еквивалентна | 149.Б.р.неб.ф.,цв.бял"Л.ф.ултр."п.об.гр | 180 | м2
150 | Боядисване /доставка и полагане/ по релефни боядисани /стари/ фасади с фасаген , цвят бял "Леко фасаген ултра" на "Оргахим" или еквивалентна, включително почистване на повърхността, опазване на околните повърхности чрез облепване и др. | 150.Б.р.б.ф.,цв.бял"Л.ф.ултр."п.об.гр | 150 | м2
151 | Боядисване /доставка и полагане/ двукратно с латексова боя по стени и тавани , цвят бял, "Леко Интерин" на "Оргахим"АД, вкл. почистване на повърхността, грундиране, опазване на околните повърхности чрез облепване и др. или еквивалентна | 151.Б.д.л.ст.т.ц."Л.Инт.О-м"п.обл.гр. | 1000 | м2
152 | Двукратно боядисване /доставка и полагане/ с латекс около прозорци и врати след подмяна, с ширина до 30см, вкл. почистване на повърхността, грундиране, опазване на околните повърхности чрез облепване и др. | 152.Двкр.б.л.о.пр.вр.ш.30см.поч.обл.гр. | 600 | м
153 | Двукратно боядисване /доставка и полагане/ с латексова боя за влажни помещения по стени и тавани , цвят бял, "Леко " на "Оргахим"АД, вкл. почистване на повърхността, грундиране, опазване на околните повърхности чрез облепване и др или еквивалентна | 153.Двкр.б.л.вл.пом.ст.т."Л.О-м"п.об.гр. | 400 | м2
154 | Двукратно боядисване /доставка и полагане/ с латексова боя за влажни помещения около прозорци и врати след подмяна, с ширина до 30см, вкл. почистване на повърхността, грундиране, опазване на околните повърхности чрез облепване и др. | 153.Двкр.б.л.вл.п.ок.п.в."Л.О-м"п.об.гр. | 500 | м
155 | Добавка за цветна латексова боя за влажни помещения | 155.Доб.зо цв.лат.боя за вл.пом-я | 500 | м2
156 | Грундиране /доставка и полагане/ на стари стени и тавани с дълбокопроникващ строителен грунд | 156.Г.на ст. ст. и т. с дъл.с-лен грунд | 1000 | м2
157 | Грундиране /доставка и полагане/ на стени и тавани от гипсокартон с хидроизолиращ грунд | 157.Г. на ст. и тав. гп с хидроиз. г. | 1000 | м2
158 | Добавка за цветен латекс | 158.Доб.за цв.латекс | 1000 | м2
VІІІ. | ОБЩО БОЯДЖИЙСКИ РАБОТИ
ІХ. | ДОГРАМИ И СТОМАНЕНИ КОНСТРУКЦИИ | ДОГРАМИ И СТОМАНЕНИ КОНСТРУКЦИИ
159 | Демонтаж на AL и PVC дограма от зид всякакъв вид, включително натоварване и извозване на отпадъците до склад на възложителя в рамките на 10 км, разтоварване в рамките на склада | 159.Дмнт AL и PVC догр.вс.в.нат.изв.р. | 100 | м2
160 | Демонтаж на метални прозоречни решетки, включително натоварване и извозване на отпадъците до склад на възложителя в рамките на 10 км, разтоварване в рамките на склада | 160.Дмнт м.прозор.р-ки нат.изв.раз. | 100 | м2
161 | Демонтаж на метална дограма от зид всякакъв вид, включително натоварване и извозване на отпадъците до склад на възложителя в рамките на 10 км, разтоварване в рамките на склада | 161.Дмнт м.догр.вс.в.нат.изв.раз. | 80 | м2
162 | Демонтаж на външни и вътрешни подпрозоречни плотове (AL и PVC), включително натоварване и извозване на отпадъците до склад на възложителя в рамките на 10 км, разтоварване в рамките на склада | 162.Дмнт вън.вътр.п.пл.(AL/PVC)нат.изв.р | 100 | м
163 | Демонтаж на оградни метални пана, включително натоварване и извозване на отпадъците до склад на възложителя в рамките на 10 км, разтоварване в рамките на склада | 163.Дмнт огр.мет.пана,нат.изв.раз. | 30 | м2
164 | Демонтаж на метални конструкции, включително натоварване и извозване на отпадъците до склад на възложителя в рамките на 10 км, разтоварване в рамките на склада | 164.Дмнт м.констр.вкл.пана,нат.изв.раз. | 200 | кг
165 | Доставка и монтаж на прозоречна, неотваряема PVC дограма, цвят бял, петкамерна система, двоен стъклопакет /два броя стъкла/ с дебелина 32мм, бяло флоатно стъкло с дебелина 4мм, с р-р взет на място, производство на "ПрофиЛинк" или еквивалентна | 165.ДМ,неотв.PVCд.Ц.б.5к.дв.с."Пр-к" | 50 | м2
166 | Доплащане за отваряемост на петкамерна PVC дограма - едноосно отваряне, включително обков /остъклението е включено в позицията за неотваряемост/ | 166.Допл.отв.5к..PVCд.ед.о.отв.вкл.обк. | 50 | м2
167 | Доставка и монтаж на прозоречна, неотваряема PVC дограма, цвят бял, четирикамерна система, двоен стъклопакет /два броя стъкла/ с дебелина 24мм, бяло флоатно стъкло с дебелина 4мм, с р-р взет на място, производство на "Алтест" ООД или еквивалентна | 167.ДМ,неотв.PVCд.Ц.б.4к.дв.с."Алтест" | 60 | м2
168 | Доплащане за отваряемост на четирикамерна PVC дограма - едноосно отваряне, включително обков /остъклението е включено в позицията за неотваряемост/ | 168.Допл.отв.4к..PVCд.ед.о.отв.вкл.обк. | 40 | м2
169 | Доплащане за отваряне на две оси на PVC дограма | 169.Допл.за отв.на две оси PVC дог. | 50 | БР
170 | Доплащане за стъклопакет със защитно покритие (К-стъкло) | 170.Допл. за стъкл.защ.покр.(К-стъкло) | 80 | м2
171 | Доставка и монтаж на неотваряема алуминиева прозоречна дограма, с р-р взет на място, алуминиев профил с термично прекъсване, цвят бял, двоен стъклопакет /два броя стъкла/ с дебелина 32мм, бяло флоатно стъкло с дебелина 4мм, алуминиеви профили "ETEM E45" или еквивалентни | 171.ДМ неотв.ал.п.д.т.пр.дв.с."EtemE45" | 35 | м2
172 | Доплащане за отваряемост на алуминиева дограма - едноосно отваряне, включително обков /остъклението е включено в позицията за неотваряемост/ | 172.Допл.отв.ал.д.ед.о.отв.вкл.обк. | 35 | м2
173 | Доплащане за отваряне на две оси на алуминиева дограма | 173.Допл.за отв.на две оси PVC дог. | 20 | БР
174 | Доплащане за прахово боядисване с цвят RAL 7039 на алуминиева дограма, врати, витрини | 174.Допл.прах.б.RAL 7039 ал.д.вр.в-ни | 60 | м2
175 | Доставка и монтаж противонасекомна мрежа | 175.ДМ противонасекомна мрежа | 30 | м2
176 | Доставка и монтаж на двукрила алуминиева врата, цват бял, 2/3 остъклена със стъклопакет, алуминиеви профили, включително обков - дръжка, брава, секретен патрон, автомат за самозатваряне, профили "ЕТЕМ"или еквивалентни | 176.ДМ.д.ал.вр,2/3ост.с.ал."ETEM"с обков | 40 | м2
177 | Доплащане за антипаник комплект стандартен, отговарящ на БДС EN 1125:2008 , производство на "DORMA" или еквивалентен | 177.Допл.антипаник к-т"Dorma"екв. | 3 | БР
178 | Доплащане за механизъм за неедновременно затваряне "DORMA" или еквивалентен | 178.Допл.мех.неедновр.затв."Dorma"екв. | 10 | БР
179 | Доплащане за механизъм за самозатваряне, за врати с тегло на крилото до 70 кг, цвят бял, "DORMA"или еквивалентен | 179.Допл.мех. самзатв.т.кр.70кг."Dorma" | 3 | БР
180 | Доставка и монтаж на алуминиеви врати, цвят бял, алуминиеви профили, плътна без остъкление, включително обков - дръжка, брава, секретен патрон, автомат за самозатваряне, профили "ЕТЕМ" или еквивалетни | 180.ДМ,ал.вр,ц.б,ал.пр"E"б.ост.с об.а.з. | 20 | м2
181 | Доставка и монтаж на гаражна ролетна алуминиева врата изпълнена с термо ламели с пенополиуретанов пълнеж , цвят RAL 7039, за вътрешен или външен монтаж, включително автоматика и дистанционно задвижване; ръчно задвижване при прекъснато електрозахранване | 181.ДМ.г.р.ал.вр.п.п.ц.RAL7039,авт.д.з. | 8 | м2
182 | Доставка и монтаж на секционна врата от термопанели, цвят RAL 7039, за вътрешен или външен монтаж, включително автоматика и дистанционно задвижване; ръчно задвижване при прекъснато електрозахранване | 182.ДМ.секц.вр.п.п.ц.RAL7039,авт.д.з. | 4 | м2
183 | Доставка и монтаж на метална рамка от винкел 25/25 с оградна мрежа ф4мм с отвор 4см за оградни елементи, включително крепежни елементи | 183.ДМ.м.р.в.25/25о.Мр.ф4мм отв.4с.Ел. | 32 | м2
184 | Доставка и монтаж на плъзгащи врати с алуминие профил | 184.ДМ на плъзг. вр. с ал. проф. | 20 | м2
185 | Доставка и монтаж на стоманена врата F30, комплект с механизъм за самозатваряне и секретна брава, патрон и дръжка, прахово боядисана RAL 7039 | 185.ДМ.ст.врF30.к.мех.с.кл.б.д.RAL7039 | 5 | м2
186 | Доставка и монтаж на алуминиеви витрини/прегради,по проект и размери взети на място, цвят бял, алуминиеви профили "ЕТЕМ" или еквивалентни | 186.ДМ.а.в./пр.ц.б,ал.пр."ETEM" | 20 | м2
187 | Доставка и монтаж на стъклена преградна стена от сигурно бяло стъкло 10мм, с вградена врата с размер 90/200 и обков Al дръжка | 187.ДМст.пр.ст.10мм, 90/200 и о.Al д.а | 10 | м2
188 | Доставка и монтаж на вътрешен подпрозоречен плот PVC с ширина 30см, включително тапи и аксесоари | 188.ДМ.втр.PVCподп.плот ш.до30см.аксес. | 15 | м
189 | Доставка и монтаж на вътрешен подпрозоречен плот PVC с ширина 25см, включително тапи и аксесоари | 189.ДМ.втр.PVCподп.плот ш.до25см.аксес. | 15 | м
190 | Доставка и монтаж на вътрешен подпрозоречен плот PVC с ширина 20см, включително тапи и аксесоари | 190.ДМ.втр.PVCподп.плот ш.до20см.аксес. | 15 | м
191 | Доставка и монтаж на вътрешен подпрозоречен плот PVC с ширина 15см, включително тапи и аксесоари | 191.ДМ.втр.PVCподп.плот ш.до15см.аксес. | 15 | м
192 | Доставка и монтаж на външен алуминиев подпрозоречен плот ширина от 20 до 30см, включително тапи и аксесоари | 192.ДМ в.ал.подп.плот ш.20-30см.аксес. | 15 | м
193 | Доставка и монтаж на външен алуминиев подпрозоречен плот ширина до 20см, включително тапи и аксесоари | 193.ДМ в.ал.подп.плот ш.20см.аксес. | 15 | м
194 | Доставка и монтаж на носеща стоманена конструкция, антикорозионно обработена, двукратно (ферми, колони, греди, столици и др), включително крепежни елементи | 194.ДМнос.ст.к.кон.пр.,ан-кор.об,д.кр.ел | 100 | кг
195 | Направа, доставка и монтаж на дребни метални конструкции и елементи, обработени с антикорозионен грунд | 195.Н, ДМ на др. м.констр.антикор.гр. | 100 | кг
196 | Доставка и монтаж на горещопоцинкована метална конструкция, включително всички крепежни елементи | 196.ДМ горещопоц.мет.к-ция креп.ел. | 800 | кг
197 | Доставка и монтаж на оградни решетки - електрозаварени от поцинкован стоманен тел Ф4,5, правоъгълни отвори, V-образни извивки и с шипове от горната страна, правоъгълна опора, стълбове 50/50, крепежи и тапи, производство на "ЙОТА" ООД или еквивалентни | 197.ДМ ог.реш.,ф4,5п.о.50/50кр.т."Йота" | 50 | м2
198 | Доставка и монтаж на двукрила оградна стоманена врата - поцинкована, вкл. обков, стълбове, тапи, производство на "ЙОТА" ООД или еквивалентни | 198.ДМ дв.ст.вр.-поц.обк.,ст.,т."Йота" | 20 | м2
199 | Доставка и монтаж на еднокрила оградна стоманена врата - поцинкована, вкл. обков, стълбове, тапи, производство на "ЙОТА" ООД или еквивалентни | 199.ДМ ед.ст.вр.-поц.обк.,ст.,т."Йота" | 20 | м2
200 | Направа, доставка и монтаж на двукрила стоманена врата изцяло от поцинкована стоманена ламарина, водещо крило със секретна брава и патрон тип Yale 40/40, паразитно крило с горно и долно сюрме, дръжка, черна, с ядро от стомана, панти 4-6 броя, епоксиполиестерно покритие, изключително износоустойчиво както върху касата, така и върху крилото, цвят RAL 7039, без долен праг | 200.Н,ДМ дв.ст.вр.сек.бр.4-6п.ц.7039 | 120 | кг
201 | Дребни ремонти по метални оградни пана (изправяне и подмяна на отделни елементи посредством заварка) | 201.Др.рем.м.огр.п.И.Пд,отд, ел. зав. | 30 | кг
202 | Доставка и монтаж на ст.конструкция за укрепване просечени стоманобетонови панели и зидове със стоманен профил, обработена с антикорозионен грунд | 202.ДМ на ст.к.ук.Пр.стб.зид.ст.пр.а.гр. | 30 | кг
203 | Направа отговорно закрепване с химически анкер | 203.Напр.отгов. Закрепв. с хим-ки анк. | 6 | БР
204 | Доставка и монтаж на плътна, димо- и газоуплътнена, метална врата с граница на пожароустойчивост F 90, фабрично боядисана в цвят RAL7039, в комплект с механизъм за самозатваряне, секретна брава, патрон и дръжки с цвят "хром мат" и три броя панти от неръждаема стомана цвят "хром мат", с възможност за монтиране механизъм за контрол на достъпа,производство на фирма"АРП" Пловдив или еквивалентна | 204.ДМпдмв.F90,фбпRAL7039.М3бц"хр.мат" | 2 | м2
205 | Доставка и монтаж на плътна, димо- и газоуплътнена, метална врата с граница на пожароустойчивост F 60, фабрично боядисана в цвят RAL7039, в комплект с механизъм за самозатваряне, секретна брава, патрон и дръжки с цвят "хром мат" и три броя панти от неръждаема стомана цвят "хром мат", с възможност за монтиране механизъм за контрол на достъпа,производство на фирма"АРП" Пловдив или еквивалентна | 205.ДМпдмв.F60,фбпRAL7039.М3бц"хр.мат" | 2 | м2
206 | Доставка и монтаж на плътна, димо- и газоуплътнена, метална врата с граница на пожароустойчивост F 30, фабрично боядисанав цвят RAL7039, в комплект с механизъм за самозатваряне, секретна брава, патрон и дръжки с цвят "хром мат" и три броя панти от неръждаема стомана цвят "хром мат", с възможност за монтиране механизъм за контрол на достъпа,производство на фирма"АРП" Пловдив или еквивалентна | 206.ДМпдмв.F30,фбпRAL7039.М3бц"хр.мат" | 2 | м2
207 | Доставка и монтаж на бодлива лента ф520 с диаметър на водещата тел Ф2.5мм; дебелина на профила на шиповете - 0.5 мм; предвидена за монтаж върху метална ограда | 207.ДМ б.л.ф520 с д.на вод.т.ф2,5мм.д.п | 120 | м
208 | Доставка и монтаж алуминиев парапет с Н=105 см тип "Триструнен алуминиев парапет", тръбна система (кръгли колонки ф40, ръкохватка ф50, струни ф16), с включени всички аксесоари за монтаж, тапи | 208.ДМ ал.пар.Н=100 см. тип "ТАП." | 30 | м
209 | Доставка и монтаж алуминиева ръкохватка Ф50, свключени всички аксесоари за монтаж, тапи | 209.ДМ ал.ръкохв.ф50 вкл.аксес. | 10 | м
210 | Доставка и монтаж на оградна поцинкована мрежа ф4 кв. 4/4, без опорните елементи | 210.ДМ на огр. мрежа ф4 кв. 4/4 | 12 | м2
211 | Доставка и монтаж на дюбелни анкери за средни натоварвания ( за натиск и опън ) на фирма "Hilti" или еквиваленти | 211.ДМ д.анк.ср.натов. | 4 | БР
212 | Демонтаж и повторен монтаж на врати, прозорци, прегради | 212.Демонт.и поврт.м-ж вр.пр.прег. | 4 | м2
213 | Демонтаж и повторен монтаж на метални парапети | 213.Демонт.и поврт.м-ж мет.парап. | 3 | м
ІХ. | ОБЩО ДОГРАМИ И СТОМАНЕНИ КОНСТРУКЦИИ
Х. | ОБЛИЦОВЪЧНИ РАБОТИ | ОБЛИЦОВЪЧНИ РАБОТИ
214 | Демонтаж на облицовка от фаянсови плочки, включително натоварване и извозване на отпадъците | 214.Дмнт облиц.фаянс.пл.вкл.нат.изв.отп. | 40 | м2
215 | Демонтаж на облицовка и настилка от теракота и гранитогрес, включително натоварване и извозване на отпадъците | 215.Дмнт наст.т-т/гр-с.вкл.нат.изв.отп. | 120 | м2
216 | Демонтаж окачен таван Кнауф - конструкция и плоскости, включително натоварване и извозване на отпадъците | 216.Дмнт ок.тав.К-ф.к.п.вкл.нат.изв.отп. | 120 | м2
217 | Демонтаж растерен таван тип "ARMSTRONG"- конструкция и пана, включително натоварване и извозване на отпадъците | 217.Дмнт раст.т-н "ARM-G"к.п.нат.изв.отп | 120 | м2
218 | Демонтаж облицовка от каменни плочи, включително натоварване и извозване на отпадъците | 218.Дмнт облиц.кам.пл.вкл.нат.изв.отп. | 50 | м2
219 | Демонтаж на дървени, ламинирани, метални, PVC и др.обшивка по стени и тавани, включително натоварване и извозване на отпадъците | 219.Дмнт.д.л.и,м.PVC.об.с.т.нат.изв.отп | 80 | м2
220 | Демонтаж на преградни стени от гипсокартон на метална конструкция, включително натоварване и извозване на отпадъците | 220.Дмнт пр.ст.от гп на м.к.нат.изв.отп | 80 | м2
221 | Демонтаж на облицовки от гипсокартон на мет.конструкция, включително натоварване и извозване на отпадъците | 221.Дмнт обл.гк на м.констр.нат.изв.отп | 70 | м2
222 | Почистване камък по фасада с четка, пароструйка, вода и почистващи химикали | 222.Почиств.Кам.фас.ч. пар.в,поч.хим. | 20 | м2
223 | Направа /доставка и монтаж/ на фаянсова облицовка с лепило по стени, цвят бял гланц, производство на "Кай Груп",р-р 15/15см, или еквивалентни, включително фугиране | 223.Напр.ф.об.леп.ст.цв.б.15/15см.фуг | 130 | м2
224 | Направа /доставка и монтаж/ на фаянсова облицовка "плочка върху плочка" с лепило по стени, цвят бял гланц, производство на "Кай Груп",р-р 15/15см, или еквивалентни, включително подготовка на основата, грундиране, фугиране | 224.Напр.ф.об."пл в/у пл."с.ц.б15/15см. | 130 | м2
225 | Направа /доставка и монтаж/ на облицовка с гранитогрес противоплъзгащ, по стъпала и стълбищни площадки с лепило, цвят "Сол и пипер", сиво, р-р 33/33см, производство на "Кай Груп" или еквивалентни, включително фугиране | 225.Н.о.гр.п.п.ст,ст.пл."СиП"33/33см.фуг | 55 | м2
226 | Направа /доставка и монтаж/ на облицовка "плочка върху плочка", с гранитогрес противоплъзгащ, по стъпала и стълбищни площадки с лепило, цвят "Сол и пипер", сиво, р-р 33/33см, производство на "Кай Груп" или еквивалентни, включително подготовка на основата, грундиране, фугиране | 226.Н.о.гр."пл. в/у пл.""СиП"33/33см.фуг | 150 | м2
227 | Направа /доставка и монтаж/ на первази от гранитогрес по стълбища и стълбищни площадки с височина до 10 см, включително фугиране | 227.Нп-зи.гр-грес.стълб. и стълб. пл. | 200 | м
228 | Направа /доставка и монтаж/ на предстенна обшивка с обикновен гипсокартон с дебелина 12,5 мм на метална конструкция, еднослойна "Кнауф" или еквивалентна, включително алуминиеви ъглови профили, обработка на повърхността до фаза "готова за боядисване" | 228.Нпр.обш.об.гк.д.12,5мм.ед.сл.ъг.пр. | 100 | м2
229 | Направа /доставка и монтаж/ на предстенна обшивка с влагоустойчив гипсокартон с дебелина 12,5 мм на метална конструкция, еднослойна "Кнауф" или еквивалентна, включително алуминиеви ъглови профили, обработка на повърхността до фаза "готова за боядисване" | 229.Нпр.обш.вл.гк.д.12,5мм.ед.сл.ъг.пр. | 100 | м2
230 | Направа /доставка и монтаж/ на предстенна обшивка с пожароустойчив гипсокартон с дебелина 12,5 мм на метална конструкция, еднослойна "Кнауф" или еквивалентна, включително алуминиеви ъглови профили, обработка на повърхността до фаза "готова за боядисване" | 230.Нпр.обш.п.гк.д.12,5мм.ед.сл.ъг.пр. | 100 | м2
231 | Направа /доставка и монтаж/ на предстенна обшивка с огнезащитен и влагоустойчив гипсокартон с дебелина 12,5 мм на метална конструкция, еднослойна "Кнауф" или еквивалентна, включително алуминиеви ъглови профили, обработка на повърхността до фаза "готова за боядисване" | 231.Нпр.обш.о.вл.гк.д.12,5мм.ъг.пр. | 100 | м2
232 | Направа /доставка и монтаж/ на облицовка от гипсокартонени плоскости по стени, на лепене, без изолация , включително обработка на повърхността до фаза "готова за боядисване" | 232.Нпр.обш.гк.пл.ст.на леп. | 80 | м2
233 | Направа /доставка и монтаж/ на облицовка от влагоустойчив гипсокартон с дебелина 12,5 мм по стени, на лепене, без изолация , включително обработка на повърхността до фаза "готова за боядисване" | 233.Нпр.обл.вл.гк.д.12,5мм.на леп. | 80 | м2
234 | Направа /доставка и монтаж/ на облицовка от пожароустойчив гипсокартон с дебелина 12,5 мм по стени, на лепене, без изолация , включително обработка на повърхността до фаза "готова за боядисване" | 234.Нпр.обл.поражоуст.гк.12,5мм.на леп. | 60 | м2
235 | Направа /доставка и монтаж/ на облицовка от огнезащитен и влагоустойчив гипсокартон с дебелина 12,5 мм по стени, на лепене, без изолация , включително обработка на повърхността до фаза "готова за боядисване" | 235.Нпр.ог.вл.гк.д.12,5мм.на леп. | 80 | м2
236 | Направа /доставка и монтаж/ на облицовка с комбинирани плоскости с минерална вата по стени, на лепене, включително алуминиеви ъглови профили, обработка на повърхността до фаза "готова за боядисване", система "Кнауф" или еквивалентни | 236.Нпр.обл.с комб.пл.с мин.вата ъг.пр. | 80 | м2
237 | Направа /доставка и монтаж/ на облицовка с комбинирани плоскости с полистирен по стени, на лепене, включително алуминиеви ъглови профили, обработка на повърхността до фаза "готова за боядисване", система "Кнауф" или еквивалентни | 237.Нпр.обл.с комб.пл.с полист.ст.ъг.пр. | 60 | м2
238 | Добавка за обикновен гипсокартон Кнауф или еквивалентен /допълнителен слой при стени, обшивки, тавани и др./ | 238.Доб.об.гипс.Кн.екв.д.сл.ст.обш.т. | 300 | м2
239 | Добавка за влагоустойчивост на гипсокартон Кнауф или еквивалентен /допълнителен слой при стени, обшивки, тавани и др./ | 239.Доб.вл.гипс.К.екв.д.сл.ст.обш.т. | 250 | м2
240 | Добавка за пожароустойчивост на гипсокартон Кнауф или еквивалентен /допълнителен слой при стени, обшивки, тавани и др./ | 240.Доб.пож.гипс.К.екв.д.сл.ст.обш.т. | 200 | м2
241 | Направа /доставка и монтаж/ на щендерна преградна стена с дебелина 125мм със звуко и топлоизолация от минерална вата 5см, обикновен гипсокартон, еднослойна, Кнауф или еквивалентна, включително алуминиеви ъглови профили, обработка на повърхността до фаза "готова за боядисване" | 241.Нап.щ.ст.125мм.зв.т.в.5см,.вкл.ал.б. | 160 | м2
242 | Направа /доставка и монтаж/ на щендерна преградна стена с дебелина 125мм със звуко и топлоизолация от минерална вата 5см, влагоустойчив гипсокартон с дебелина 12,5 мм, еднослойна, Кнауф или еквивалентна, включително алуминиеви ъглови профили, обработка на повърхността до фаза "готова за боядисване" | 242.Нап.щ.ст125мм.зв.т.в.5см,в.вкл.ал.б. | 100 | м2
243 | Направа /доставка и монтаж/ на щендерна преградна стена с дебелина 125мм със звуко и топлоизолация от минерална вата 5см, пожароустойчив гипсокартон с дебелина 12,5 мм, еднослойна, Кнауф или еквивалентна, включително алуминиеви ъглови профили, обработка на повърхността до фаза "готова за боядисване" | 243.Нап.щ.ст125мм.зв.т.в.5см,п.вкл.ал.б. | 100 | м2
244 | Направа /доставка и монтаж/ на щендерна преградна стена с дебелина 125мм със звуко и топлоизолация от минерална вата 5см, огнезащитен и влагоустойчив гипсокартон с дебелина 12,5 мм, еднослойна, Кнауф или еквивалентна, включително алуминиеви ъглови профили, обработка на повърхността до фаза "готова за боядисване" | 244.Нап.щ.ст125мм.зв.т.в.5см,в.вкл.ал.б. | 100 | м2
245 | Направа /доставка и монтаж/ на предстенна обшивка с обикновен гипскартон с метална конструкция около колони, греди, тръби и др. подобни, еднослойна, включително алуминиеви ъглови профили, обработка на повърхността до фаза "готова за боядисване" | 245.Нап.пр.ст.об.к.,мет.к.в.вкл.ал.б.г.б | 100 | м2
246 | Обръщане /доставка и монтаж/ на страници на врати и прозорци с обикновен гипсокартон до 30см, включително алуминиеви ъглови профили, обработка на повърхността до фаза "готова за боядисване" | 246.Обр.стр.вр.проз.об.к.до30смвкл.ал. | 100 | м
247 | Направа /доставка и монтаж/ на окачен таван от обикновен гипскартон с дебелина 12,5мм, еднослойно и 2х40мм минерална вата с плътност 30кг/м3, на метален щендер "Кнауф" или еквивалентен, включително обработка на повърхността до фаза "готова за боядисване" | 247.Ок.тав.об.к.12,5мм,едн.2х40мм.в.мет. | 60 | м2
248 | Направа /доставка и монтаж/ на окачен таван от гипскартон с дебелина 12,5мм, еднослойно, на метален щендер, без изолация или еквивалентен, включително обработка на повърхността до фаза "готова за боядисване" | 248.Ок.т.об.к.12,5мм,едн.б.из.в.м.в.об. | 60 | м2
249 | Направа /доставка и монтаж/ на растерен таван тип "ARMSTRONG ATLAS" или еквивалентен, включително конструкция, окачвачи и всички крепежни елементи | 249.Раст.т.Арм,А.екв.вкл.к,ок.вс.креп. | 100 | м2
250 | Направа /доставка и монтаж/ на растерен таван тип "ARMSTRONG MineralLux " или еквивалентен, включително конструкция, окачвачи и всички крепежни елементи | 250.Раст.т.Арм,Мин.екв.вкл.к,ок.вс.креп. | 60 | м2
251 | Доставка и монтаж PVC профил по ръбове на фаянсова /гранитогресна/ облицовка | 251.Д.м.PVC.пр.ръб.ф.гр.облицовка | 30 | м
252 | Направа /доставка и полагане/ на PVC облицовка по стени и тавани "Decopan" на "Нолина"ЕООД или еквивалентна, цвят бял, директен монтаж чрез залепване или приковаване, включително завършващи външни, вътрешни ъгли и други | 252.PVC.oбл.ст.тав.Decopan,екв.б.д.м.зал | 20 | м2
253 | Направа /доставка и полагане/ на PVC облицовка по стени и тавани "Decopan" на "Нолина"ЕООД или еквивалентна, цвят бял, окачен монтаж на конструкция, включително завършващи външни, вътрешни ъгли и други | 253.PVC.oбл.ст.тав.Decopan,екв.б.д.м.ок | 20 | м2
254 | Направа /доставка и полагане/ на облицовка по цокли с каменни плочи от гнайс или еквивалентна, включително фугиране | 254.Обл.по.ц.кам.пл.гн.евк.вкл.фуг. | 20 | м2
255 | Затваряне на отвори (врати или др.такива) с гипсокартон Кнауф или еквивалентен с мет. конструкция, включително обработка на повърхността до фаза "готова за боядисване" | 255.Затв.отв.сгк.Кн,,екв.мет.вкл.обр.г.б | 15 | м2
256 | Изрязване на отвори в преградна стена от гипсокартон Кнауф, вкл. обработка на страниците и ръбовете; натоварване и извозване на отпадъците | 256.Изр.о.пр.ст.гк.К.обр.стр.ръб.н.и.от | 15 | м2
257 | Доставка и подмяна на отделно пано от растерен таван тип "ARMSTRONG ATLAS" или еквивалентен, включително натоварване и извозване на отпадъците | 257.Д.под.от.п.ок.т.Арм.А,евк.вк.нат.изв | 30 | бр.
258 | Доставка и подмяна на отделно пано от растерен таван тип "ARMSTRONG MineralLux" или еквивалентен, включително натоварване и извозване на отпадъците | 258.Д.под.от.п.ок.т.Арм.М,евк.вк.нат.изв | 15 | БР
259 | Доставка и монтаж на алуминиеви профили по ръбове на фаянсова /гранитогресна/ облицовка | 259.Д.монт.ал.пр.ръб.фаянс/гр/обл. | 50 | м
260 | Доставка и монтаж на стенни PUR-панели, открит монтаж, с базова дебелина на панела 4 см, стандартен цвят според продуктовия каталог на производителя, тип "Monowall" на "METECNO" или еквивалентни, с включени всички крепежни елементи | 260.Д.м.ст.PUR.Mw.м.4см.стцв.екв.вкл.кр. | 100 | м²
261 | Доставка и монтаж на покривни PUR-панели, открит монтаж, с базова дебелина на панела 4 см, стандартен цвят според продуктовия каталог на производителя, тип "Glamet G3" на "METECNO" или еквивалентни, с включени всички крепежни елементи | 261.Д.м.ст.PUR.Gl.м.4см.стцв.екв.вкл.кр. | 100 | м2
262 | Добавка за дебелина за 1см пълнеж с полиуретанова пяна на стенни панели | 262.Доб.1см пълн.пол.пяна.ст.пяна | 100 | м2
263 | Добавка за дебелина за 1см пълнеж с полиуретанова пяна на покривни панели | 263.Доб.1см пълн.пол.пяна.покр.пяна | 100 | м2
264 | Демонтаж на облицовка от камени плочи около врати и прозорци, включително натоварване и извозване на отпадъците | 264.Дем.обл.кам.пл.вр.пр.вкл.нат.изв. | 15 | м2
265 | Направа /доставка и монтаж/ на облицовка от каменни плочи естествен вулканичен камък с деб. Мин 2см по стени, включително обработка на фугите | 265.Напр.обл.кам.пл.е.в.к.2см.ст.вкл.ф | 5 | м2
266 | Обръщане /доставка и монтаж/ на страници около врати и прозорци с каменна облицовка, включително обработка на фугите | 266.Обр.стр.вр.проз.кам.обл.вкл.обр.ф | 10 | м2
267 | Направа /доставка и монтаж/ на куфар от гипсокартон за обличане на инсталационни проводи, включително алуминиеви ъглови профили, обработка на повърхността до фаза "готова за боядисване" | 267.Напр.куф.г.об.ин.пр.вкл.ал.ъг.пр.гб | 100 | м2
Х. | ОБЩО ОБЛИЦОВЪЧНИ РАБОТИ
ХІ. | МАЗАЧЕСКИ РАБОТИ | МАЗАЧЕСКИ РАБОТИ
268 | Очукване на вътрешна вароциментова мазилка по стени и тавани, включително натоварване и извозване на отпадъците | 268.Очукв.в.вр.м-ка по ст.тав.нат.изв. | 60 | м2
269 | Очукване на външна гладка вароциментова мазилка по фасади, включително натоварване и извозване на отпадъците | 269.Очукв.вън.гл.вар.м-ка по ф.нат.изв | 60 | м2
270 | Обръщане /доставка и полагане/ с вароциментова мазилка страници врати, прозорци, трегери, козирки и др.подобни с ширина до 30см, включително почистване на основата и грундиране | 270.Обр.в.м ст.пр.тр.коз.ш30см.поч.грунд | 130 | м
271 | Направа /доставка и полагане/ на гипсова шпакловка при подмяна дограма с ширина до 30см, вкл. почистване на основата, грундиране, доставка и монтаж на алуминиев ъгъл | 271.Нг.ш.Пдм догр.ш.30см.поч.грунд.ал.ъг | 150 | м
272 | Шприцоване /доставка и полагане/ с вароцоциментов р-р и лепило С-200 по стени и тавани при подмяна дограма с ширина до 30см, включително почистване на основата | 272.Шпр.в.л.С200 ст.т.Пдм.д.ш.30см.поч. | 150 | м
273 | Шприцоване с циментов хоросан за сцепление преди полагане на основна мазилка при критични основи (тухли, смесена зидария, дървено-талашитени изолац.плоскости идр.), напр."Рьофикс 675" или еквивалентен, включително грундиране | 273.Шпр.ц.Х.сцепл.пр.п.осн.мкр.осн.поч. | 300 | м2
274 | Направа /доставка и полагане/ на циментова основна мазилка по цокли и фасади, по вътрешни стени, при повишено натоварване от влага, напр. "Рьофикс 620" или еквивалентна, включително почистване на основата | 274.Н.цим.осн.м-ка ц.ф.втр.с.поч.на осн. | 80 | м2
275 | Направа /доставка и полагане/ на външна гладка цименто-варова основна мазилка по стени - фасади и вътрешни стени, при ниско влагонатоварване, напр. "Рьофикс 510" или еквивалентна, включително почистване на основата | 275.Нв.Гл.ц.в-ва.осн.м-ка по ст.и ф.поч. | 125 | м2
276 | Грундиране /доставка и полагане/ с контактен грунд преди завършваща мазилка (силикатна, силиконова, полимерна) напр. с "Рьофикс Putzgrund UNI" или еквивалентен | 276.Гр.конт.гр. преди завършваща м-ка | 180 | м2
277 | Грундиране на стени със силикатен грунд | 277.Гр.на ст. със силикатен г. | 250 | м2
278 | Направа външна силикатна шпакловка | 278.Н.външна силикатна шпакл. | 200 | м2
279 | Направа на външна силикат-силиконова мазилка, напр. на "Рьофикс" или еквивалентна | 278.Н.външ.силикат-силиконова мазилка | 100 | м2
280 | Направа на външна полимерна мазилка, напр. на "Рьофикс" или еквивалентна | 280.Напр.външна полимерна м-ка | 100 | м2
281 | Направа /доставка и полагане/ на гипсо-варова мазилка по вътрешни стени и тавани, напр."Рьофикс 150" или еквивалентна, включително почистване на основата, грундиране със свързващ мост "Рьофикс 10" или "Рьофикс Neutralisationsanstrich" или еквивалентен | 281.Н.г-вар.м-ка в.ст. и т. поч.гр.св.м. | 200 | м2
282 | Направа /доставка и полагане/ на вътрешна основна мазилка върху всички нормални мазилкови основи, напр."Рьофикс 180 Primo" или еквивалентна, включително почистване на основата, грундиране със свързващ мост "Рьофикс 10" или "Рьофикс Neutralisationsanstrich" или еквивалентен | 282.Н.в.осн.м-ка в/у м.осн.поч.гр.св.м. | 180 | м2
283 | Направа на вътрешна шпакловка по стени и тавани, напр. "Рьофикс PF 160 PLANЕ" или еквивалентна, включително почистване на основата, грундиране със свързващ мост "Рьофикс Neutralisationsanstrich" или еквивалентен, полагане на алуминиев ъглов профил | 283.Н.в.шп.по ст. и т.поч.гр.св.м.ал.ъг. | 200 | м2
284 | Шпакловане на фуги при бетонови елементи, панели и др. такива, вътрешно, включително почистване на основата | 284.Шпкл.фуги при бет.ел.п-ли и др.вътр. | 80 | м
285 | Направа /доставка и полагане/ на заздравяваща шпакловка със стъклофибърна мрежа по вътрешни стени, включително почистване и грундиране на основата | 285.Н.заздрав.шп.ст.мр.по вътр.ст.поч.гр | 220 | м2
286 | Направа /доставка и полагане/ на тънкослойна саморазливна замазка за изравняване върху подови покрития с деб.от 5 до 45мм, вън и вътре, напр. с Рьофикс FN 645 или еквивалентна | 286.Н.тън.зам.и.в/у бет.п.покр.д.5/45мм | 100 | м2
287 | Изкърпване /доставка и полагане/ на външна гладка вароциментова мазилка, вкл. почистване на основата, грундиране | 287.Изкърпв.вън.глад.вар. м-ка,поч.гр. | 80 | м2
288 | Изкърпване /доставка и полагане/ на външна пръскана мазилка , вкл. почистване на основата, грундиране | 288.Изкърпв.вън.Пръск. м-ка вкл. поч.гр. | 80 | м2
289 | Изкърпване /доставка и полагане/ на вътр.вароциментова мазилка по тухл.стени, вкл. почистване на основата, грундиране | 289.Изкърпв.вътр.в.м-ка тухл.ст.поч.гр. | 80 | м2
290 | Направа /доставка и полагане/ на гипсова мазилка на "Кнауф по стени и тавани, вкл. грундиране, или еквивалентна | 290.Н.гипс.м-ка "Кнауф,ст.и тав.вкл.гр. | 80 | м2
291 | Изкърпване /доставка и полагане/ на гипсова мазилка по тухлени стени, вкл. почистване на основата, грундиране | 291.Изкърпв.гипс.м-ка по тухл.ст.поч.гр. | 250 | м2
292 | Изкърпване /доставка и полагане/ на гипсова мазилка по бетонни тавани , вкл. почистване на основата, грундиране | 292.Изкърпв.гипс.м-ка по бет.тав.поч.гр. | 80 | м2
293 | Направа на циментова шпакловка със стъклофибърна мрежа | 293.Н.циментова шпакл.стъкл. мрежа | 40 | м2
294 | Направа /доставка и полагане/ на гипсова шпакловка от 1 до 10мм на "Хенкел България", по стени и тавани, вкл. почистване на основата, полагане на алуминиев ъглов профил, грундиране или еквивалентна | 294.Н.гипс.шпакл.от1до10мм.поч.ал.ъг.гр. | 120 | м2
295 | Изкърпване /доставка и полагане/ на гипсова шпакловка по стени и тавани, вкл. почистване на основата, грундиране | 295.Изкърпв.гипс.шпакл.ст.и тав.поч.гр. | 100 | м2
296 | Шприцоване /доставка и полагане/ с вароцоциментов р-р и лепило С-200 по стени и тавани, вкл. почистване на основата | 296.Шприц.в-ц.р-р.л.С-200 ст.и тав.поч. | 100 | м2
297 | Направа /доставка и полагане/ на финишна шпакловка по стени и тавани със "Сатен гипс" или еквивалентна, вкл. почистване на основата | 297.Н.фин.шпакл.по ст. и тав.вкл.поч. | 120 | м2
298 | Грундиране /доставка и полагане/ по подове, стени и тавани с контактен дълбокопроникващ грунд, напр."Теразид G-22" или еквивалентен, вкл. почистване на основата | 298.Гр.под.,ст.и тав.с конт.грунд,поч. | 10 | м2
299 | Доставка и монтаж на PVC ъгъл с мрежа хоризонтален при мазилка (водооткапен) | 299.ДМ на PVC ъг.с мрежа хор.при маз-ка | 100 | м
300 | Доставка и монтаж на PVC ъгъл с мрежа вертикален при мазилка | 300.ДМ на PVC ъг.с мрежа верт.при маз-ка | 80 | м
ХІ. | ОБЩО МАЗАЧЕСКИ РАБОТИ
XII. | НАСТИЛКИ | НАСТИЛКИ
301 | Доставка и монтаж PVC подови первази, включително крепежни елементи, тапи, ъгли и др. | 301.ДМ PVC под. п-зи вкл.крепежни ел-ти | 80 | м
302 | Демонтаж настилка от мозайка, включително натоварване и извозване на отпадъците | 302.ДМ наст.мозайка вкл.нат.изв.отпад. | 20 | м2
303 | Демонтаж настилка от балатум или линолеум на лепило, включително натоварване и извозване на отпадъците | 303.ДМ наст.бал.л-ум. леп.нат.изв.отпад. | 210 | м2
304 | Демонтаж настилка от паркет, включително натоварване и извозване на отпадъците | 304.ДМ наст.паркет, вкл.нат.изв.отпад. | 120 | м2
305 | Демонтаж настилка от теракот или гранитогрес, включително натоварване и извозване на отпадъците | 305.ДМ наст.тер-т/гр-грес нат.изв.отпад | 120 | м2
306 | Демонтаж мита бучарда по стени и цокли, включително натоварване и извозване на отпадъците | 306.ДМ мита бучарда ст.и ц. нат.изв.отп. | 180 | м2
307 | Демонтаж мита бучарда по корнизи, рамки и подобни, включително натоварване и извозване на отпадъците | 307.ДМ м. бучарда корн.рам.нат.изв.отп. | 80 | м2
308 | Демонтаж ламиниран паркет, включително натоварване и извозване на отпадъците | 308.ДМ лам. паркет вкл.нат.изв.отпад. | 130 | м2
309 | Разваляне на настилка от тротоарни плочи, повторно полагане на демонтирани тротоарни плочи /при ремонтни дейности/ | 309.Разв.наст.трот.пл.повт.полаг.дем.пл. | 30 | м2
310 | Демонтаж на настилка от тротоарни плочи, включително натоварване и извозване на отпадъците /при подмяна на настилка/ | 309.Дмнт.наст.трот.пл.вкл.нат.изв.отпад. | 30 | м2
311 | Демонтаж PVC подови первази, включително натоварване и извозване на отпадъците | 311.Дмнт PVC под.п-зипл.вкл.нат.изв.отп. | 60 | м
312 | Демонтаж и повторен монтаж на PVC подови первази /при ремонт на настилка/ | 312.Дмнт и повторен м-ж PVC под.первази | 60 | м
313 | Демонтаж подови первази от теракот или гранитогрес, включително натоварване и извозване на отпадъците | 313.Дмнт п.п-зи.тер-т/гр-с нат.изв.отп. | 130 | м
314 | Изкъртване на циментова замазка по подове, неармирана, включително натоварване и извозване на отпадъците | 314.Изкъртв.ц.зам.под.неарм.нат.изв.отп. | 30 | м2
315 | Изкъртване на циментова замазка по подове, армирана, включително натоварване и извозване на отпадъците | 315.Изкъртв.цим.зам.под.арм.нат.изв.отп. | 30 | м2
316 | Механично почистване и полиране на стара подова мозайка | 316.Мех.поч. и пол. стара под.мозайка | 60 | м2
317 | Направа /доставка и полагане/ на пердашена циментова замазка по подове, тераси и покриви с деб.до 4см, включително грундиране на основата | 317.Н.пердаш ц.зам.под.т и п.д4см.грунд | 100 | м2
318 | Направа /доставка и полагане/ на изравнителна циментова замазка от 2 до 5см по подове, включително грундиране на основата | 318.Н.изравнит.ц.зам.2- 5см по под.грунд | 100 | м2
319 | Направа /доставка и полагане/ на армирана циментова замазка с деб.до 6см по подове, с AKS мрежа от ф1,8мм, включително грундиране на основата | 319.Н.арм.ц.п.арм.мр.ф4мм.15см д.6см.гр. | 100 | м2
320 | Направа /доставка и полагане/ на настилка от тротоарни плочи 30/30/4 | 320.Н.настилка тротоарни плочи 30/30/4см | 60 | м2
321 | Направа мита бучарда по стени и цокли | 321.Н.мита бучарда по стени и цокли | 30 | м2
322 | Направа мита бучарда по корнизи, рамки и подобни | 322.Н.мита бучарда корн, рамки и подоб. | 30 | м2
323 | Направа /доставка и полагане/ на саморазливна замазка по подове с дебелина на слоя от до 20мм "Ceresit CN68", вкл. подготовка на основата и грундиране, или еквивалентна | 323.Н.с-разл з.п.п.д.сл.до20мм,поч.гр. | 100 | м2
324 | Направа /доставка и полагане/ на саморазливна замазка по подове с дебелина на слоя от 2 до 10мм "Ceresit CN69", вкл.подготовка на основата и грундиране, или еквивалентна | 324.Н.с-разл з.п.п.д.сл2-10мм,поч.грунд | 100 | м2
325 | Направа /доставка и полагане/ на саморазливна замазка по подове с дебелина на слоя от 4 до 50мм "Ceresit CN 76", вкл.подготовка на основата и грундиране, или еквивалентна | 325.Н.с-разл з.п.п.д.сл4-50мм,поч.грунд | 100 | м2
326 | Направа /доставка и полагане/ на гланцирана циментова замазка 2см | 326.Н.гланцирана циментова замазка 2см | 100 | м2
327 | Направа /доставка и полагане/ на настилка от мозаечни плочи на лепило,р-р 30/30см, деб.2.5см, оцветени в сиво, производство на "ДК-София" АД или еквивалентни | 327.Н.наст.моз.пл.леп,30/30см,деб.2.5см | 200 | м2
328 | Направа /доставка и полагане/ на настилка от плочи гранитогрес на лепило, цвят "Сол и пипер", сиво, р-р 33/33см, производство на "Кай Груп" или еквивалентни, включително фугиране | 328.Н.наст.пл.гр-грес"СиП"33/33см.фугир. | 150 | м2
329 | Направа /доставка и полагане/ на настилка от плочи гранитогрес на лепило - плочка върху плочка, цвят "Сол и пипер", сиво, р-р 33/33см, производство на "Кай Груп" или еквивалентни, включително подготовка на основата, фугиране | 328.Н.н.пл.гр. пл.в/у пл.СиП33/33см.фуг. | 200 | м2
330 | Направа подови первази от гранитогрес (тип и цвят на настилка гранитогрес), с височина до 10 см, включително фугиране | 330.Н.п.п-зи от гр-грес в. до10см.фугир. | 200 | м
331 | Доставка и монтаж на ламиниран паркет, с дебелина 8мм, клас 32/AC4, серия "Easy Line" на "Таркет" или еквивалентен, включително доставка и полагане на фибранова подложка 5 мм | 331.ДМ л.п-т кл.32/АС4,вкл.фибр.подл 5мм | 200 | м2
332 | Доставка и монтаж на балатум с мин. деб. 1,5мм, цвят сив | 332.ДМ на балатум с мин.деб.1.5мм,сив | 150 | м2
333 | Доставка и монтаж на подова настилка от линолеум с мин.дебелина 2.5мм ARMSTRONG DLW, колекция Colorette LPX, палитра 131-059, (вкл. заваряване на фугите с ПВЦ шнур; монтаж на скрит ПВЦ холкер и полиране на настилката) или еквивалентна, вкл. саморазливна замазка на "Ceresit" или еквивалентна | 333.ДМ п.н.лин.2,5мм.хол,пол,наст.с-разл | 150 | м2
334 | Запечатване /доставка и полагане/ против влага на циментова замазка и бетонови повърхности, със система UZIN PE 460 двукратно или еквивалентна | 334.Запечатване пр. вл.ц.з-ка и бет.пов | 100 | м2
335 | Изпердашване и награпяване на бетонова настилка, напречно на наклона (без материал) | 335.Изпердашване и награп.бет.настилка | 150 | м2
336 | Грундиране /доставка и полагане/ с контактен дълбокопроникващ грунд на бетонови и циментови повърхности, напр."Deko professional" на "Оргахим"АД или еквивалентен | 336.Грунд.с дълб.грунд на бет.и ц.пов. | 300 | м2
337 | Доставка и монтаж на преходни лайсни за равно ниво и при денивелация | 337.ДМ на преход.лайсни при денивелация | 120 | м
338 | Доставка и монтаж на алуминиева лайсна за стъпало | 338.ДМ на ъглова ал. л-на за стъпало | 60 | м
339 | Циклене, китосване и двукратно лакиране на дървен паркет | 339.Цикл., кит. и двукр.лак.дърв.паркет | 80 | м2
340 | Доставка и монтаж на РVC первази за линолеума на фирма Armstrong или еквивалентен | 340.ДМ PVC первази за линолеум | 160 | м
341 | Шлайфане на бетонова настилка (без материал) | 341.Шлайфане бет.настилка | 100 | м2
XII. | ОБЩО НАСТИЛКИ
XIII. | ИЗОЛАЦИОННИ РАБОТИ | ИЗОЛАЦИОННИ РАБОТИ
342 | Демонтаж на лепена рулонна хидроизолация по покриви, включително натоварване и извозване на отпадъците | 342.Дмнт леп.рул.хидр.покр.нат.изв.отп. | 850 | м2
343 | Демонтаж на всякакъв вид топлоизолация фасади и покриви, включително натоварване и извозване на отпадъците | 343.Дмнт вс.в.т-из.ф.покр.нат.изв.отп. | 700 | м2
344 | Отстраняване на всякакъв вид фракции от покриви и др., включително натоварване и извозване на отпадъците | 344.Отстр.вс.в.фракц.покр.нат.изв.отп. | 150 | м2
345 | Направа изравнителна циментова замазка за наклон на покрив с деб. до 2см, включително почистване на основата и грундиране | 345.Напрв.изр. цим. зам. покр.д до 2см | 400 | м2
346 | Направа (доставка и монтаж) пароизолация върху бетон под битумна хидроизолация на газопламъчно залепване на "Изола Петров" или еквивалентна, вкл. почистване на основата | 346.Н.пароиз.в/у бет.газопл.зал.поч.осн. | 400 | м2
347 | Направа (доставка и монтаж) изолация с топлоизолационни плочи от екструдиран пенополистерол (ЕPS) с деб. 5см, на Baumit или еквивалентна | 347.Направа топлоизол.ЕPS5см. | 400 | м2
348 | Направа (доставка и монтаж) изолация с топлоизолационни плочи с деб.5см от експандиран пенополистерол (XPS) на фундаменти, цокли, стени мокри помещения и др.такива на "Фибран България"АД или еквивалентна | 348.Н.т/из.XPS5см,фунд,ст,цокли и м.п. | 150 | м2
349 | Доплащане за всеки следващ 1см дебелина за EPS плоскости | 349.Д.вс.следв.1см деб. за EPS плоск. | 180 | м2
350 | Доплащане за всеки следващ 1см дебелина за ХPS плоскости | 350.Д.вс. следв.1см деб. за ХPS плоск. | 180 | м2
351 | Доставка и монтаж на топлоизолационни подови плочи с дебелина 3 см "Fibran EKO RF" или еквивалентна | 351.ДМ топл.под.плочи деб.3см. | 100 | м2
352 | Доплащане за всеки следващ 1см дебелина за "Fibran EKO RF" плоскости или еквивалентни | 352.Д.вс.следв.1см деб. за фибран | 220 | м2
353 | Направа фасадна топлоизолационна система (ТИС) Ceresit Ceretherm Standart с EPS изолационни плоскости деб. 5 см или еквивалентна | 353.Направа ф-на топлиз.с-ма.с EPS 5см. | 400 | м2
354 | Направа (доставка и монтаж) фасадна топлоизолация (ТИ) с Baumit EPS изолационни плоскости или еквивалентни деб.5 см, вкл. полипропиленова мрежа, дюбелиране и шпакловка | 354.Н.ф-на топлиз.ЕPS 5см.п.мр.дюб.шпкл. | 400 | м2
355 | Направа (доставка и монтаж) фасадна топлоизолация (ТИ) с Fibran XPS изолационни плоскости или еквивалентни деб.5 см, вкл. полипропиленова мрежа, дюбелиране и шпакловка | 355.Н.ф-на.топлоиз.XPS5см.п.мр.дюб.шпкл. | 200 | м2
356 | Направа (доставка и монтаж) топлоизолация по фасадни стени с минерална вата от 4-6см | 356.Напр.топл.фас. ст.мин. в. от 4-6см | 250 | м2
357 | Обръщане (доставка и монтаж) на прозорци, врати, фасадни ъгли, трегери, козирки с EPS 2-3см, вкл. PVC ъгли с мрежа и шпакловка | 357.Обр.пр.вр.EPS2-3см с пвц ъгл.и мр. | 200 | м
358 | Направа (доставка и монтаж) на локална хидроизолация на пукнатини, фуги и съединяващи се места, система "Izoflex" или еквивалентна, ширина до 1.5м, в това число почистване на повърхността, грундиране, полагане на армираща лента, полагане на хидроизолация | 358.Н.лок.х/из.по пукнан.фуги | 70 | м
359 | Направа (доставка и монтаж) подова изолация с камена вата 4-6см | 359.Н(ДМ)под. изол. с кам. в. 4-6см | 130 | м2
360 | Грундиране с готов битумен грунд покрив, включително почистване на основата | 360.Грунд с готов бит. гр. покр.поч.осн. | 400 | м2
361 | Доставка и монтаж на два пласта битумна мушама, модифицирана с SBS, на газопламъчно залепване, вторият пласт с минерална посипка, маса на 1 пласт 4,5кг/м2, по бетонов плосък покрив, напр. с "Полигум П/ПМ" на "Изола Петров", или еквивалентна | 361.ДМ 2пл.б.м,Газ.з,м.п.3.5-4.5кг/м² | 300 | м2
362 | Доставка и монтаж на два пласта битумна мушама, модифицирана с SBS, на газопламъчно залепване, вторият пласт с минерална посипка, маса на 1 пласт 4,5кг/м2, с височина на полагане над 30см по бордове бетонов плосък покрив, напр. "Полигум П/ПМ" на "Изола Петров" или еквивалентна | 362.ДМ 2пл.б,Г.з,м.вн30см,3.5-4.5кг/м² | 300 | м2
363 | Доставка и монтаж на два пласта битумна мушама, модифицирана с SBS, на газопламъчно залепване, вторият пласт с минерална посипка, маса на 1 пласт 4,5кг/м2, с височина на полагане до 30см по бордове бетонов плосък покрив, напр."Полигум П/ПМ" на "Изола Петров" или еквивалентна | 363.ДМ 2пл.б,Г.з,м.вп30см,3.5-4.5кг/м² | 150 | м
364 | Доставка и монтаж на изолация с 10см минерална вата по стени и тавани | 364.ДМ на изол.10см мин.в.по ст.и тав. | 150 | м2
365 | Доставка и монтаж на пароизолация РЕ 0.2мм по стени и тавани | 365.ДМ на пароизол.РЕ 0.2мм,ст. и тав. | 100 | м2
366 | Доставка и монтаж на пароизолация на "Шинделит" или еквивалентна | 366.ДМ на пароизол "Шинделит" | 300 | м
367 | Доставка и монтаж на PVC отдушник с капачка за плосък покрив "Идеал" на "Импертек" Италия или еквивалентен, включително уплътняване около нея | 367.ДМ,PVC отд.к. за пл.покр.вкл.уплът. | 15 | БР
368 | Доставка и монтаж на изолационна лента "флашбенд" за обработка около комини, капандури, колони и др.такива, с шир. 30см на "Ево стик" Англия или еквивалентна, включително почистване на основата | 368.ДМ из.л"флашбенд"обр.ком,кап,др.поч. | 30 | м
369 | Доставка и монтаж чрез заваряване с горещ въздух на двупластова хидроизолация Sarnafil TS 77-15 (дебелина 1.5 mm) на фирма SIKA или еквивалентна | 369.ДМ зав.с гор.в/х двупл.из.деб.1.5мм | 120 | м2
370 | Направа /доставка и монтаж/ на холкери с размер 5/5см | 370.Н.холкери,цим. р-р М50 и р-р 5/5см | 420 | м
371 | Доставка и монтаж подложка от експандиран полистирол вид"EPS ProTherm" на фирма "Baumit" с λ=0.035W/mK с дебелина 3см под ламаринени шапки на бордове или еквивалентна | 371.Пол.EPS 3см λ=0.035W/mK под,ш,бор | 50 | м2
372 | Доставка и монтаж на пароизолация с битумна мембрана с алуминиева вложка,напр."VEDAGARD SKB Plus", производство на "VEDAG" или еквивалентна, включително почистване на основата | 372.ДМ пароиз.бит.мембр.с ал.вл.поч.осн. | 200 | м2
373 | Доставка и монтаж на покривна топлоизолация лепена на пароизолацията напр."VEDAGARD SKBPlus", производство на "VEDAG" хоризонтално с EPS изолационни плоскости (стиропор) с дебелина 10см и тегло 30кг/м3 по плосък покрив и бордове или еквивалентна | 373.ДМ покр.т/из.х.EPS д.10см.покр.борд | 100 | м2
374 | Доставка и монтаж на 1-ви пласт хидроизолация (позволяваща студено залепване върху топлоизолация), напр."VEDATOP SU" производство на "VEDAG" или еквивалентна | 374.ДМ на 1 пласт хидроиз. | 100 | м2
375 | Доставка и монтаж на 2-ри пласт хидроизолация със защитна посипка от сиви минерални шисти газопламъчно залепена върху 1 пласт, напр. VEDASPRINT"производство на "VEDAG" или еквивалентна | 374.ДМ на 2 пласт хидроиз.с посипка | 100 | м2
376 | Доставка и монтаж на укрепваща профилна алуминиева шина 40/4мм чрез дюбели през 30см вкл. нанасяне на силикон-битумен херметик | 376.ДМ укр.п.на ал.шина40/4мм,б.херм. | 100 | м
377 | Направа скрит холкер от топлоизолация с катет мин.5см | 377.Н.скрит холкер от топл.кат.мин.5см | 150 | м
378 | Доставка и монтаж на дървена греда върху атика, бордове от иглолистен материал | 378.Дмнт дърв.гр.в/у борд. от игл.м-л | 150 | м
379 | Направа лек (перлитен) бетон за отводнителен наклон | 379.Н.лек(перлитен) бет.за отводн.накл. | 6 | м3
380 | Направа на топлоизолация по фасади със система "Baumit open plus nano", с деб.на изол.плоча 10см или еквивалентна | 380.Н.топл.по ф.д.пл.10см или екв. | 250 | м2
381 | Добавка за всеки следващ см дебелина на изол.плоча графитено сива"open plus"на Baumit или еквивалентна | 381.Доб.вс.сл. см деб. на из.пл. граф. | 150 | м2
382 | Направа на мазана хидроизолация /двуслойно/ по подове и стени санитарно помещение, напр. с Хидрозол на фирма "Марисан" или еквивалентна, включително почистване на повърхността | 382.Н.маз.х/из.двусл п.и ст.сан.п.поч. | 120 | м2
383 | Направа фасадна топлоизолационна система висококачествен трудно горим топлоизолационен материал графитен експандиран полистирен (EPS) изолационни плоскости деб.5 см или еквивалентна | 383.Н.ф.топлоиз.с-ма тр.гор.м. ЕPSд.5см. | 100 | м2
384 | Добавка за 1 см дебелина за топлоизолационнен пакет висококачествен трудно горим топлоизолационен материал от графитен експандиран полистирен (EPS), | 384.Д.вс.сл.1см деб.тр.гор.ЕPS плоск. | 250 | м2
385 | Направа (доставка и монтаж) фасадна топлоизолация с топлоизолационнен пакет висококачествен трудно горим топлоизолационен материал от екструдиран полистирен (XPS) изолационни плоскости деб.5 см или равностойна, вкл. полипропиленова мрежа, дюбелиране и шпакловка | 385.Н.ф.т/из.тр.г.м.XPSд.5см.мр.дюб.шп. | 120 | м2
386 | Добавка за 1 см дебелина за топлоизолационнен пакет висококачествен трудно горим топлоизолационен материал от екструдиран полистирен (XPS) | 386.Д.вс.сл.1см деб.тр.гор.XPS плоск. | 400 | м2
387 | Доставка и полагане на каучукова EPDM хидроизолация, еднослойно, механично закрепена посредством метални шини | 387.ДМ кауч.EPDM хидроиз.1сл.,мет.шини | 80 | м2
XIII. | ОБЩО ИЗОЛАЦИОННИ РАБОТИ
XIV. | СТОЛАРСКИ РАБОТИ | СТОЛАРСКИ РАБОТИ
388 | Доставка и монтаж фазерни врати с размер 90/200/10см, включително уплътняване с полиуретанова пяна, крепежни елементи, дръжка, брава, секретен патрон | 388.ДМ фаз.вр.с р-р 90/200/10вкл.упл.ПУ | 2 | БР
389 | Доставка и монтаж фазерни врати с размер 90/200/16см, включително уплътняване с полиуретанова пяна, крепежни елементи, дръжка, брава, секретен патрон | 389.ДМ фаз.вр.с р-р 90/200/16вкл.упл.ПУ | 2 | БР
390 | Доставка и монтаж фазерни врати с размер 70/200/10см, включително уплътняване с полиуретанова пяна, крепежни елементи, дръжка, брава, секретен патрон | 390.ДМ фаз.вр.с р-р 70/200/10вкл.упл.ПУ | 2 | БР
391 | Прогонка, китване и шлайфане на дървени врати и прозорци | 391.Пр, кит и шлайф. на дърв.вр.проз. | 50 | м2
392 | Уплътняване с полиуретанова пяна при ремонти | 392.упл. с полиуретанова пяна при рем. | 30 | м
393 | Прогонка на крило на прозорец | 393.Прогонка на крило на прозорец | 2 | м2
394 | Прогонка на врата | 394.Прогонка на врата | 2 | м2
395 | Изваждане от всякъкви видове зид на дървена дограма, включително натоварване и извозване на отпадъците | 395.Изв.вви вид.зид дърв.догр.,н.и изв. | 4 | м2
396 | Подрязване на врата отдолу | 396.Подрязване на врата отдолу | 3 | БР
397 | Демонтаж на комплект "Брава, дръжка и секретен патрон" | 397.Дмнт к-кт "брава, др. и с.патрон" | 2 | БР
398 | Демонтаж и повторен монтаж на врата с каса, включително уплътняване с полиуретанова пяна | 398.Дмнт и повт. мнт. вр.с каса, ПУ упл. | 1 | БР
399 | Доставка и монтаж на уплътнителна влагоустойчива четка за врата | 399.ДМ упл. влагоуст. четка за врата | 3 | м
400 | Доставка и монтаж на комплект "Брава, дръжка и секретен патрон", среден клас | 400.ДМ на к-кт бр, дри секр. патр,ср.кл. | 3 | БР
401 | Доставка и монтаж еднокрила, 92/200 см; брой крила – еднокрила, без фалц по крилото; конструкция, пълнеж, покритие – конструкция от естествено дърво и пълнеж пчелна пита. Върху конструкцията има MDF плоскости, с покритие CPL за по-висока устойчивост и здравина; обков - секретна брава и патрон с цвят „хром мат"; дръжки с цвят „хром мат“, три броя панти от неръждаема стомана с цвят "хром мат"; цвят – стандартен, подлежи на допълнително уточнение; каса – обхватна, права, с дебелина 40мм; модел "Standart", производител „Евростил“ ООД или еквивалентен | 401.ДМ неост.MDFврата с р 92/200-еднокр. | 5 | БР
XIV. | ОБЩО СТОЛАРСКИ РАБОТИ
XV. | ОВК | ОВК
402 | Демонтаж и повторен монтаж климатик стенен тип - вътрешно тяло | 402.Дмнт и повт.монт.клим.ст.тип-вътр.т. | 3 | БР
403 | Демонтаж и повторен монтаж климатик - външно тяло, включително конзоли, окачвачи и други крепежни и окомплектовъчни елементи | 403.Дмнт и повт.монт.клим.ст.тип-външ.т. | 3 | БР
404 | Демонтаж климатик стенен тип - външно и вътрешно тяло | 404.Дмнт клим.ст.тип-вътр. и външ. тяло | 3 | БР
405 | Демонтаж на отоплително тяло с гладки тръби до 3 реда с дълж.до 2000мм | 405.Дмнт отопл. т.гл.тр.до 3 р.2000мм | 1 | БР
406 | Демонтаж чугунени радиатори до 20 прешлена | 406.Дмнт чуг. р-ри до 20 прешлена | 1 | БР
407 | Демонтаж присъединителни връзки | 407.Дмнт присъединителни връзки | 6 | БР
408 | Демонтаж радиаторен вентил | 408.Дмнт радиаторен вентил | 6 | БР
409 | Демонтаж на радиаторен холендър | 409.Дмнт радиаторен холендър | 6 | БР
410 | Демонтаж въздуховоди от стара вентилационна система. | 410.Дмнт възд-ди от стара вент. с-ма. | 16 | м²
411 | Демонтаж на панелни и алуминиеви радиатор с дълж. до 1600мм | 411.Дмнт пн-ни и ал. рад. с д. до1600мм | 6 | БР
412 | Демонтаж лира за отопление в баня от стена | 412.Дмнт лира за отопленв баня от ст. | 1 | БР
413 | Демонтаж тръбна мрежа вертикална и хоризонтална – топлозахранване | 413.Дмнт тръбна мр в и х – топлозахр. | 20 | м
414 | Доставка и монтаж на стена на алуминиева лира за баня NBM 1130/500 на "МАКЕТ" ООД или еквивалентнаа, включително всички окомплектовъчни елементи | 414.ДМ на ст. на ал.л.ба.NBM 1130/500 | 2 | БР
415 | Доставка и монтаж на стоманена лира за баня,бяла, 400/900, серия "Елегант" на "Термолукс" или еквивалентна, включително всички окомплектовъчни елементи | 415.ДМ на ст.л.баня,бяла,400/900 | 2 | БР
416 | Доставка и монтаж на алуминиев радиатор 10 ребра с Н=500мм, модел "Vision" на "Fondital" или еквивалентни, включително всички окомплектовъчни елементи | 416.ДМ на ал. рад. 10 ребра с Н=500мм | 4 | БР
417 | Доставка и монтаж на алуминиев радиатор 10 ребра с Н=600мм, модел "Vision" на "Fondital" или еквивалентни, включително всички окомплектовъчни елементи | 417.ДМ на ал. рад. 10 ребра с Н=600мм | 4 | БР
418 | Доставка и монтаж Радиатор панелен РККР - 22/500/400, включително всички окомплектовъчни елементи | 418.ДМ рад. пан. РККР - 22/500/400 | 3 | БР
419 | Доставка и монтаж Радиатор панелен РККР - 22/500/500, включително всички окомплектовъчни елементи | 419.ДМ рад. пан. РККР - 22/500/500 | 3 | БР
420 | Доставка и монтаж Радиатор панелен РККР - 22/500/1000, включително всички окомплектовъчни елементи | 420.ДМ рад. пан. РККР - 22/500/1000 | 3 | БР
421 | Доставка и монтаж Радиатор панелен РККР - 22/500/1200, включително всички окомплектовъчни елементи | 421.ДМ рад. пан. РККР - 22/500/1200 | 3 | БР
422 | Доставка и монтаж Радиатор панелен РККР - 22/500/1400, включително всички окомплектовъчни елементи | 422.ДМ рад. пан. РККР - 22/500/1400 | 3 | БР
423 | Доставка и монтаж радиаторен вентил термостатичен | 423.ДМ радиаторен вентил термостатичен | 5 | БР
424 | Доставка и монтаж радиаторен вентил , секретен, прав или ъглов ½". | 424.ДМ рад.вент.секр,пр. или ъглов1/2" | 5 | БР
425 | Доставка и монтаж радиаторен нипел двоен ½" | 425.ДМ радиаторен нипел двоен ½" | 5 | БР
426 | Доставка и монтаж конзола с дюбел | 426.ДМ конзола с дюбел | 25 | БР
427 | Доставка и монтаж тръба от омрежен полиетилен с АІ-вложка Ø16 х 2мм | 427.ДМ тр.омр. пол.с АІ-вложка Ø16х2мм | 50 | м
428 | Доставка и монтаж скоби за укрепване Ø16мм (единични). | 428.ДМ скоби за укрепв. Ø16мм (единични) | 50 | БР
429 | Доставка и монтаж автаматичен обезвъздушител | 429.ДМ автаматичен обезвъздушител | 10 | БР
430 | Доставка и монтаж адаптор за тръба(мъжки и женски) 1/2" и 3/4" х16 | 430.ДМ адаптор за тръба.МиЖ,1/2"и3/4"х16 | 5 | БР
431 | Доставка и монтаж на радиаторен холендър 1/2" с гарнитура | 431.ДМ на радиаторен холенд. 1/2" с гарн | 5 | БР
432 | Доставка и монтаж на радиаторен холендър 3/4" с гарнитура | 432.ДМ на радиаторен холенд. 3/4" с гарн | 5 | БР
433 | Доставка и монтаж на разпределителен колектор с кранчета 3/4" , 6 извода | 433.ДМ на разпр.кол-р с кр.3/4" с 6 изв. | 5 | БР
434 | Доставка и монтаж на разпределителен колектор с кранчета 1" , 6 извода | 434.ДМ на разпр.кол-р с кр.1" с 6 изв. | 5 | БР
435 | Направа Хидравлична проба по тръби. | 435.Направа хидравлична проба по тр. | 300 | м
436 | Направа Студена проба по отоплителни тела. | 436.Направа студ. проба по отопл.тела | 10 | БР
437 | Направа Топла проба по отоплителни тела. | 437.Направа топла проба по отопл.тела | 10 | БР
438 | Монтаж чугунени радиатори до 20 прешлена | 438.Монт.чуг. р-ри до 20 прешлена | 5 | БР
439 | Монтаж на панелен радиатор с дълж. до 1600мм | 439.Монт. пан. рад. с дълж. до 1600мм | 5 | БР
440 | Монтаж на алуминиев радиатор 10 реБРа | 440.Монт. ал. рад. 10 ребра | 5 | БР
441 | Монтаж на отоплителна лира в баня | 441.Монт. отопл. лира в баня | 1 | БР
442 | Промиване на стари отоплителни тела под водно налягане | 442.Промив.на ст.отопл. т. под в.наляг. | 15 | БР
443 | Направа и монтаж на метална конструкция за укрепване (стойки) на чугунени радиатори | 443.Ни Монт. мет-на к.за укр.чуг. р-ри | 50 | кг
444 | Доставка и монтаж алуминиеви глидери за радиатори с H-50 см | 444.ДМ ал. глидери за р-ри с H-50 см | 5 | БР
445 | Доставка и монтаж алуминиеви глидери за радиатори с H-60 см | 445.ДМ ал. глидери за р-ри с H-60 см. | 5 | БР
446 | Затапване на отоплителна инсталация | 446.Затапване на отопл. инст. | 1 | БР
447 | Доставка и монтаж инверторен климатик стенен тип с мощност 12000BTU "DAIKIN" или еквивалентен, включително конзоли, укрепващи и окомплектовъчни елементи | 447.ДМ инв. клим.ст.тип мощ. 12000BTU | 1 | БР
448 | Доставка и монтаж инверторен климатик стенен тип с мощност 18000BTU "DAIKIN" или еквивалентен, включително конзоли, укрепващи и окомплектовъчни елементи | 448.ДМ инв. клим.тип мощ. 18000BTU | 1 | БР
449 | Доставка и монтаж на вентилатор за баня/WC "Dospel" или еквивалентен | 449.ДМ на вент. за баня/WC Dospel | 1 | БР
450 | Доставка и монтаж на гъвкави въздуховоди Ф 120 за вентилации | 450.ДМ гъвк. възд-ди Ф120 за вент-я | 31.7334 | м
451 | Доставка и монтаж на поцинковани конзоли за климатик /комплект/ | 451.ДМ поцинк. конз. за клим.-компл | 12.6934 | БР
XV. | ОБЩО ОВК
XVI. | ЕЛЕКТРИЧЕСКИ ИНСТАЛАЦИИ | ЕЛЕКТРИЧЕСКИ ИНСТАЛАЦИИ
452 | Демонтаж на тръби и проводници | 452.Дмнт тр. и проводници | 30 | м
453 | Демонтаж луминисцентни осветителни тела | 453.Дмнт лум. осветителни тела | 30 | БР
454 | Демонтаж ел.ключове и кутии | 454.Дмнт ел.ключове и кутии | 15 | БР
455 | Демонтаж ел.контакти | 455.Дмнт ел.контакти | 15 | БР
456 | Демонтаж проводник положен открито с антигронови скоби | 456.Дмнт пров. пол. откр. с ант.скоби | 20 | м
457 | Демонтаж апартаментно ел.табло | 457.Дмнт апарт. ел. табло | 1 | БР
458 | Демонтаж на PVC кабелни канали | 458.Дмнт PVC каб. кан. | 20 | м
459 | Демонтаж на стълбчета за осветление с осветителни тела | 459.Дмнт стълб. за осветл. с осв. тела | 1 | БР
460 | Демонтаж каб.канал 140/70 KOPOS- KOLIN | 460.Дмнт каб.кан. 140/70 KOPOS- KOLIN | 5 | м
461 | Демонтаж бойлерно табло с ключ | 461.Дмнт бойлерно табло с ключ | 1 | БР
462 | Демонтаж разкл.кутии и конзоли | 462.Дмнт разкл.кутии и конзоли | 5 | БР
463 | Демонтаж ел.бойлер 80л, вкл.Ел и В и К разкачане и изнасяне от помещението | 463.Дмнт ел.б. 80л,.разкач.изн.от пом. | 1 | БР
464 | Демонтаж вентилотор за баня | 464.Дмнт вентилотор за баня | 1 | БР
465 | Доставка проводник ПВВМ 2х1мм2 | 465.Дост. пров. ПВВМ 2х1мм2 | 20 | м
466 | Доставка проводник ПВВМ 2х1,5мм2 | 466.Дост. пров. ПВВМ 2х1,5мм2 | 20 | м
467 | Доставка проводник ПВВМ 3х1мм2 | 467.Дост. пров. ПВВМ 3х1мм2 | 20 | м
468 | Доставка проводник ПВВМ 3х1,5мм2 | 468.Дост. пров. ПВВМ 3х1,5мм2 | 20 | м
469 | Полагане на проводник ПВВМ скрито под мазилка | 469. Пол. на пров. ПВВМ скрито под м-ка | 15 | м
470 | Доставка кабелоподобен проводник СВТ 3х1мм2 | 470.Дост. кабелопод.пров.СВТ 3х1мм2 | 15 | м
471 | Доставка кабелоподобен проводник СВТ 3х1,5мм2 | 471.Дост. кабелопод. пров.СВТ 3х1,5мм2 | 15 | м
472 | Доставка кабелоподобен проводник СВТ 3х2,5мм2 | 472.Дост.кабелопод. пров.СВТ 3х2,5мм2 | 19.04 | м
473 | Доставка кабелоподобен проводник СВТ 3х4мм2 | 473.Дост.кабелопод. пров.СВТ 3х4мм2 | 50 | м
474 | Доставка кабелоподобен проводник СВТ 4х1,5мм2 | 474.Дост.кабелопод. пров.СВТ 4х1,5мм2 | 15 | м
475 | Доставка кабелоподобен проводник СВТ 5х1,5мм2 | 475.Дост.кабелопод. пров.СВТ 5х1,5мм2 | 15 | м
476 | Доставка кабелоподобен проводник СВТ 5х2,5мм2 | 476.Дост.кабелопод. пров.СВТ 5х2,5мм2 | 15 | м
477 | Доставка кабелоподобен проводник СВТ 5х4мм2 | 477.Дост.кабелопод. пров.СВТ 5х4мм2 | 15 | м
478 | Доставка кабелоподобен проводник СВТ 4х10мм2 | 478.Дост.кабелопод. пров.СВТ 4х10мм2 | 15 | м
479 | Доставка кабелоподобен проводник СВТ 5х10мм2 | 479.Дост.кабелопод. пров.СВТ 5х10мм2 | 15 | м
480 | Доставка кабел САВТ 5х70мм2 | 480.Дост. кабел САВТ 5х70мм² | 15 | м
481 | Полагане кабел в кабелен канал, по кабелна скара или изтегляне в ПВЦ тръби | 481.Пол.каб.к.кан.по каб.ск.изт.вПВЦ тр. | 200 | м
482 | Доставка и монтаж на PVC кабелни канали 20/20мм | 482.ДМ на PVC каб. кан. 20/20мм | 5 | м
483 | Доставка и монтаж на PVC кабелни канали 40/40мм | 483.ДМ на PVC каб. кан. 40/40мм | 5 | м
484 | Доставка и монтаж на PVC кабелни канали 60/40мм | 484.ДМ на PVC каб. кан. 60/40мм | 5 | м
485 | Доставка и монттаж гофрирана тръба ф 28,5 | 485.Дост. и монтаж гофр. тр. ф 28,5 | 5 | м
486 | Доставка и монттаж гофрирана тръба ф 34.5 | 486.Дост. и монтаж гофр. тр. ф 34.5 | 5 | м
487 | Доставка и монттаж гофрирана тръба ф 42.5 | 487.Дост. и монтаж гофр. тр. ф 42.5 | 5 | м
488 | Изтегляне на кабели в гофре | 488.Изтегляне на кабели в гофре | 20 | м
489 | Доставка и полагане на РVС тръба Ф13мм | 489.ДП РVС тр. Ф13мм | 5 | м
490 | Доставка и полагане на РVС тръба Ф16мм | 490.ДП РVС тр. Ф16мм | 5 | м
491 | Доставка и полагане на РVС тръба Ф23мм | 491.ДП РVС тр. Ф23мм | 5 | м
492 | Прозвъняване и присъединяване на кабелни линии | 492.Прозв. и присъед. на каб. линии | 30 | БР
493 | Измерване за сработване на ДТЗ с протокол | 493.Измерв. за сработв на ДТЗ с прот. | 1 | БР
494 | Измерване за зануляване с протокол | 494.Измерв. за зануляване с протокол | 1 | БР
495 | Измерване за заземяване на ел. табло с протокол | 495.Измерв. за заз. на ел. таб. прот | 1 | БР
496 | Направа сухи разделки и връзки в разклонителни кутии | 496.Нсухи разд. и връзки в разкл. кут | 15 | БР
497 | Направа контактен излаз до 8м под мазилка с мостов проводник | 497.Нконт.изл.8м под м-ка с мост. пров | 5 | БР
498 | Направа лампен излаз до 8м под мазилка с мостов проводник | 498.Нламп. изл.8м под м-ка с мост пров | 5 | БР
499 | Доставка и монтаж конзола кръгла за тухла | 499.ДМ конз. кръгла за тухла | 5 | БР
500 | Доставка и монтаж на конзола кръгла за стена гипсокартон | 500.ДМ на конз. кръгла за стена ГП | 5 | БР
501 | Доставка и монтаж разклонителни кутии | 501.ДМ разклонителни кутии | 5 | БР
502 | Доставка и монтаж влагозащитено осв.тяло – 1х60W, ІР-54 | 502.ДМ влагоз. осв.тяло – 1х60W, ІР-54 | 5 | БР
503 | Доставка и монтаж ЛОТ тип ТМО 2х18W за открит монтаж ЕПРА или еквивалентно ІР-20 | 503.ДМ ЛОТ ТМО 2х18W от.мЕПРА ІР-20 | 5 | БР
504 | Доставка и монтаж ЛОТ тип ТМО 2х36W за открит монтаж ЕПРА или еквивалентно ІР-20 | 504.ДМ ЛОТ ТМО 2х36W от м.ЕПРА ІР-20 | 5 | БР
505 | Доставка и монтаж ЛОТ тип ТМО 4х18W за открит монтаж ЕПРА или еквивалентно ІР-20 | 505.ДМ ЛОТ ТМО 4х18W за от м.ЕПРА ІР-20 | 5 | БР
506 | Доставка и монтаж ЛОТ тип ТМА 2х18W за скрит монтаж ЕПРА или еквивалентно ІР-20 | 506.ДМ ЛОТ ТМА 2х18W ск мон. ЕПРА ІР-20 | 5 | БР
507 | Доставка и монтаж ЛОТ тип ТМА 2х18W за гипсокартон ЕПРА или еквивалентно ІР-20 | 507.ДМ ЛОТ ТМА 2х18W за ГП ЕПРА ІР-20 | 5 | БР
508 | Доставка и монтаж ЛОТ ТМА 4х18W за гипсокартон ЕПРА или еквивалентно ІР-20 | 508.ДМ ЛОТ ТМА 4х18W за ГП ЕПРА ІР-20 | 5 | БР
509 | Доставка и монтаж на ЛОТ тип ТМА 4х18W за вграждане в растерен таван тип "Армстронг", IP20/комплект/ | 509.ДМ на ЛОТ ТМА 4х18W за вгражд. р.т. | 5 | БР
510 | Доставка и монтаж на LED осветителен панел 600х600 мм, 40W, вграден монтаж, в комплект със захранващ блок, "Вива Лукс" или еквивалентно | 510.ДМ LED 600x600mm, 40W, вград. монт. | 5 | БР
511 | Доставка и монтаж на LED осветителен панел 600х600 мм, 40W, открит монтаж, в комплект със захранващ блок, "Вива Лукс" или еквивалентно | 511.ДМ LED 600x600mm, 40W, откр. монт. | 10 | БР
512 | Демонтаж на осветителни луни | 512.Дмнт на осв. луни | 5 | БР
513 | Доставка и монтаж на осветителни луни | 513.ДМ на освет. луни | 5 | БР
514 | Доставка и монтаж на електронен трансформатор за луни 220V / 12V | 514.ДМ електр. трансф. за луни 220V/12V | 5 | БР
515 | Доставка и монтаж на часовник за включване на дежурно осветление | 515.ДМ часовник за вкл. деж. осв. | 5 | БР
516 | Доставка и монтаж на фотоклетка за външно осветление | 516.ДМ фотоклетка за външно осветление | 5 | БР
517 | Доставка и монтаж осв. тяло със сензор за движение | 517.ДМ осв. тяло със сензор за движ. | 5 | БР
518 | Доставка и монтаж на сензор за движение | 518.ДМ на сензор за движение | 5 | БР
519 | Доставка и монтаж на подов кабелен канал | 519.ДМ на подов кабелен канал | 10 | м
520 | Доставка и монтаж контакт 2х16+0, тип “Шуко”, ІР-20 | 520.ДМ конт. 2х16+0, тип “Шуко”, ІР-20 | 5 | БР
521 | Доставка и монтаж контакт 2х16+0, тип “Шуко“, ІР-54 | 521.ДМ конт. 2х16+0, тип “Шуко“, ІР-54 | 5 | БР
522 | Доставка и монтаж трифазен контакт, ІР-54 | 522.ДМ трифазен конт., ІР-54 | 5 | БР
523 | Доставка и монтаж на влагозащитен ключ скрит ІР-44 | 523.ДМ на влагозащ. кл. скрит ІР-44 | 5 | БР
524 | Доставка и монтаж на влагозащитен контакт скрит ІР-44 | 524.ДМ на влагозащ. конт. скрит ІР-44 | 5 | БР
525 | Доставка и монтаж на обикновен контакт скрит ІР-20 | 525.ДМ на обикн. конт. скрит ІР-20 | 5 | БР
526 | Доставка и монтаж на обикновен ключ скрит ІР-20 | 526.ДМ на обикн. кл. скрит ІР-20 | 5 | БР
527 | Доставка и монтаж ключ сериен скрит – ІР-20 | 527.ДМ кл. сериен скрит – ІР-20 | 5 | БР
528 | Доставка и монтаж ключ дивиаторен – ІР-20 | 528.ДМ кл. дивиаторен – ІР-20 | 5 | БР
529 | Доставка и монтаж табло бойлерно 16А с ключ | 529.ДМ табло бойлерно 16А с кл. | 10 | БР
530 | Доставка и монтаж на стенен трифазен контакт "Евро" 25А/380V, комплект с щепсел, ІР-44 | 530.ДМ тр.к"Евро" 25А/380Vкомпл.щ.ІР-44 | 5 | БР
531 | Доставка и монтаж на ъглов съединител за съединяване на телени скари, регулируем | 531.ДМ на ъгл.съед.за съед.на т.ск. рег. | 5 | БР
532 | Доставка и монтаж на телена каб. скара по стена или таван 300/35/40 мм,вкл.крепежни елементи и съединители | 532.ДМ ткб по ст.илитав.300/35/40 мм | 50 | м
533 | Доставка и монтаж на инсталационен канал 140 x 70 mm KOPOS-KOLIN или еквивалентен | 533.ДМ на инсталацион кан. 140 x 70 mm | 50 | м
534 | Доставка и монтаж на вътрешни и външни ъгли за каб.канал 140/70 KOPOS-KOLIN или еквивалентен | 534.ДМ вътр.и вън. ъгли за каб.кан140/70 | 15 | БР
535 | Доставка и монтаж на разделител ( разделителна преграда) за каб. канал 140/70 KOPOS-KOLIN или еквивалентен | 535.ДМ раздел.за каб.кан.140/70 | 5 | БР
536 | Доставка и полагане на ШВПС 3х2,5 в каб.канал | 536.ДП ШВПС 3х2,5 в каб.кан. | 15 | м
537 | Доставка и монтаж на тройна рамка за каб.канал 140/70 KOPOS- KOLIN или еквивалентна | 537.ДМ на тр. рамка за каб.кан. 140/70 | 15 | БР
538 | Доставка и монтаж на монтажен бокс за вграждане в канал 140/70 KOPOS-KOLIN или еквивалентен | 538.ДМ м бокс вгражд.в кан.140/70 | 15 | БР
539 | Доставка и монтаж на контакт за вграждане тип "Шуко " 230V, KONTAKT SIMON или еквивалентен | 539.ДМ на к.вгр."Шуко" 230V | 15 | БР
540 | Доставка и монтаж на тройна рамка за контакт тип "Шуко" 230V KONTAKT SIMON или еквивалентен | 540.ДМ на тр. р. конт.тип "Шуко" 230V | 10 | БР
541 | Доставка и монтаж на декоративна рамка за контакт тип "Шуко" 230V –синя KONTAKT SIMON или еквивалентна | 541.ДМ на декор. р.конт.тип "Шуко" 230V | 10 | БР
542 | Доставка и монтаж на крайна капачка за инсталационен канал 140 x 70 KOPOS-KOLIN или еквивалентна | 542.ДМ на кр.кап. инст.кан. 140 x 70 | 5 | БР
543 | Доставка и монтаж на капак "Г"-образен за каб.канал 140/70 KOPOS-KOLIN или еквивалентен | 543.ДМ на капак "Г" обр.за каб.к.140/70 | 5 | БР
544 | Доставка и монтаж на капак "Т"-образен за каб.канал 140/70 КOPOS-KOLIN или еквивалентен | 544.ДМ на капак "Т" об.за каб.к.140/70 | 5 | БР
545 | Доставка и монтаж на снадка за каб.канал 140/70 КOPOS-KOLIN или еквивалентен | 545.ДМ на снадка за каб.кан. 140/70 | 10 | БР
546 | Доставка и монтаж аварийно евакуационно тяло 2х8 VV | 546.ДМ аварийно евак. осв. тяло 2х8VV | 5 | БР
547 | Доставка и монтаж на ел.табло ТАР- 12 с монофазна дефектно-токово защита 30mlA и АП до 40А | 547.ДМ ет.ТАР-12 м.Д-т защ.30mlA АП40А | 5 | БР
548 | Доставка и монтаж на АП 16 А | 548.ДМ на АП 16 А | 1 | БР
549 | Доставка и монтаж на АП 25 А | 549.ДМ на АП 25 А | 1 | БР
550 | Доставка и монтаж на АП 50 А | 550.ДМ на АП 50 А | 1 | БР
551 | Доставка и монтаж на АП 63 А | 551.ДМ на АП 63 А | 1 | БР
552 | Доставка и монтаж на металотръбен горещопоцинкован стълб за осветление с Н=7м, с единична конзола, включително ел. захранване и направа заземление, с уличен осветител "Mini" 70 W, с натриева лампа, производство на "Ай Ти Ди Системс” ООД или еквивалентна | 552.ДМ мтр Н=7м, ул.осв. "Mini" 70 W | 3 | БР
553 | Направа лампен излаз до 8 м с проводник СВТ 3х1,5 | 553.Н ламп. излаз до 8 м.пров.СВТ 3х1,5 | 5 | БР
554 | Направа контактен излаз до 8 м с проводник СВТ 3х2,5 | 554.Н конт. излаз до 8 м.пров.СВТ 3х2,5 | 5 | БР
555 | Направа излаз за климатик до 15 м с проводник СВТ 3х4 | 555.Н излаз за клим. 15 м.пров.СВТ 3х4 | 3 | БР
556 | Монтаж ел.бойлер 80л, вкл.Ел и В и К присъединяване | 556.Монт.ел.бойл.80л, вкл.Ели ВиК прис. | 2 | БР
557 | Монтаж лумосветително тяло открит мотанж | 557.Монт. лум.осв.но тяло откр. монтаж | 3 | БР
558 | Доставка и монтаж бойлерно табло със светещ ключ "Атра" или еквивалентно | 558.ДМ бойлерно табло със светещ кл. | 1 | БР
559 | Пожарозащитно уплътняване на отвори с диметър до 50мм пожарозащитен хоросан CFS-M RG на "ХИЛТИ" или еквивалентен | 559.Пожароз.упл.отв50мм пож.хор. ХИЛТИ | 2 | БР
560 | Пожарозащитно уплътняване на строителни отвори с р-р до 200х100мм с пожарозащитен хоросан CFS-M на "ХИЛТИ" или еквивалентен | 560.Пожароз.упл.от100/200 пож.хор. ХИЛТИ | 2 | БР
561 | Пожарозащитно уплътняване на кабелни снопове и трасета с пожарозащитна възглавница CFS-CU на "ХИЛТИ" или еквивалентна | 561.Пож.упл.на каб.сн.тр.възгл.ХИЛТИ | 2 | БР
562 | Доставка и монтаж на апарт.елтабло 12 модула открит монтаж | 562.ДМ на апарт.елтаб.12 мод.откр. монт. | 3 | БР
563 | Доставка и монтаж на апарт.елтабло 12 модула скрит монтаж | 563.ДМ на апарт.елтаб.12 мод.скр.монт. | 3 | БР
564 | Доставка и монтаж луминисцентно осв.тяло (EПРА) 4х14W АС220V/50Hz тип VIVID-A T5 на фирма "NLS" IP-20 за вграждане в окачен таван или еквивалентно | 564.ДМ ЛОТ 4х14W,VIVID-A T5, скр.монт. | 5 | БР
565 | Доставка и монтаж луминисцентно осв.тяло(EПРА)2х14W АС220V/50Hz тип VIVID-T8 ОМ на фирма "NLS" IP-20 за открит монтаж или еквивалентно | 565.ДМ ЛОТ 2х14W,VIVID T8 ОМ, откр.м. | 5 | БР
566 | Доставка и монтаж на осов вентилатор за баня Vortice Punto AT LL с таймер или еквивалентен | 566.ДМ ос.в.б.Vortice Punto AT LL,т. | 1 | БР
567 | Доставка и монтаж на вентилатор за баня серия Silent-100 на "Soler&Palau или еквивалентен | 567.ДМ на вент.баня Silent-100 | 1 | БР
568 | Доставка и монтаж на ел.бойлер вертикален 10л - комплект за топла вода на фирма "Аристон" или еквивалентен | 568.ДМ на ел.бойлер верт.10л к-кт тв. | 1 | БР
569 | Доставка и монтаж на гофре с PVC покритие ф20 | 569.ДМ на гофре с PVC покр. ф20 | 5 | м
570 | Пробиване на технологични отвори при структурно окабеляване | 570.Прбв на техн. отв.и при стр. окаб. | 100 | БР
571 | Доставка и монтаж заземителен извод за свързване на заземяването към телената скара | 571.ДМ зазем. извод св. заз. тел. ск | 3 | БР
572 | Доставка и монтаж централа УниПОС FS5100 на фирма "Унипос" или еквивалентна | 572.ДМ цен-ла УниПОС FS5100 | 1 | БР
573 | Доставка и монтаж модул 5102 на фирма "Унипос" или еквивалентен | 573.ДМ модул 5102 на фирма "Унипос" | 1 | БР
574 | Доставка и монтаж основа за пожароизвестител 8000D на фирма "Унипос" или еквивалентна | 574.ДМ о-ва за пожароизестител 8000D | 5 | БР
575 | Доставка и монтаж оптично-димен пожароизвестител FD8030 на фирма "Унипос" или еквивалентен | 575.ДМ оптично-димен пож-тел FD8030 | 5 | БР
576 | Доставка и монтаж конвенционален детектор реагиращ на бързи температурни изменения, във взривозащитено изпълнение FD 8060 на фирма "Унипос" или еквивалентен | 576.ДМ к.д.б.темп.изм-я,взр.изп.FD 8060 | 5 | БР
577 | Доставка и монтаж основа за взривозащитен известител 8000D на фирма "Унипос" или еквивалентен | 577.ДМ о-ва за взрив. известител 8000D | 5 | БР
578 | Доставка и монтаж изнесен индикатор RI31 на фирма "Унипос" или еквивалентен | 578.ДМ изнесен индикатор RI31 | 5 | БР
579 | Доставка и монтаж сирена SV 2002 F със сигнална лампа на фирма "Унипос" или еквивалентна | 579.ДМ сирена SV 2002 F,сигнална лампа | 3 | БР
580 | Доставка и монтаж сирена SB 112 F със сигнална лампа на фирма "Унипос" или еквивалентна | 580.ДМ сирена SB 112 F, сигнална лампа | 3 | БР
581 | Доставка и монтаж стабилитронен блок за искрозащита MTL 7787+ на фирма "Унипос" или еквивалентен | 581.ДМ стабил.блок за искрозащ.MTL 7787+ | 3 | БР
582 | Доставка и монтаж реле 24V/250V-10А на фирма "Унипос" или еквивалентно | 582.ДМ реле 24V/250V-10А | 3 | БР
583 | Доставка и монтаж телефонен дайлер TD110 на фирма "Унипос" или еквивалентен | 583.ДМ телефонен дайлер TD110 | 3 | БР
584 | Настройка и привеждане в работно състояние на пожароизвестителната система | 584.Настройка и привеждане на ПИ с-ма | 1 | БР
XVI. | ОБЩО ЕЛЕКТРИЧЕСКИ ИНСТАЛАЦИИ
XVII. | ВОДОПРОВОД И КАНАЛИЗАЦИЯ | ВОДОПРОВОД И КАНАЛИЗАЦИЯ
585 | Демонтаж отводнител за покрив тип"воронка" | 585.Дмнт отводн. за покр. тип"воронка" | 5 | БР
586 | Демонтаж на всякакъв вид смесителни и душ батерии | 586.Дмнт вс. вид смес. и душ бат. | 5 | БР
587 | Демонтаж на всякакъв вид WC седало | 587.Дмнт вс. вид WC седало | 2 | БР
588 | Демонтаж на всякакъв вид WC клекало | 588.Дмнт вс. вид WC клекало | 4 | БР
589 | Демонтаж на всякакъв вид мивки | 589.Дмнт вс. вид мивки | 4 | БР
590 | Демонтаж на всякакъв размер поцинковани водопроводни тръби в сгради | 590.Дмнт вс. р-р поц. вод. тр. в сгр. | 50 | м
591 | Демонтаж на всякакв вид фитинги в съществуваща инсталация до 1 1/4" | 591.Дмнт вс.вид фит. същ. инст. 1 1/4" | 10 | БР
592 | Демонтаж на каменинови тръби всякакъв диаметър | 592.Дмнт кам. тр. вс. диам. | 1 | БР
593 | Демонтаж на всякакви PVC тръби в сгради | 593.Дмнт всякакви PVC тр. в сгради | 20 | м
594 | Демонтаж спирателни кранове | 594.Дмнт спир. кранове | 1 | БР
595 | Демонтаж подов сифон | 595.Дмнт подов сф | 5 | БР
596 | Демонтаж тоалетно казанче | 596.Дмнт тоалетно казанче | 5 | БР
597 | Демонтаж съществ.оборудване аксесоари WC (огледала,дозатори за сапун, тоал.хартия, харт.кърпи и др.) | 597.Дмнт същ.оборудване акс WC огл.с.тх | 5 | БР
598 | Доставка и полагане PVC тръби Ф160-дебелостенни в готови изкопи за външна канализация с включване към канализационна шахта | 598.ДП PVC тр.Ф160-деб.г.изк.вк.вкл. КШ | 10 | м
599 | Доставка и монтаж пожарен кран 2" комплект с алуминиева касета, шлаух и струйник | 599.ДМ ПК 2" к-кт с ал.кас.шл.стр. | 1 | БР
600 | Доставка и монтаж СК 2" с изпразнител | 600.ДМ СК 2" с изпразн. | 1 | БР
601 | Доставка и монтаж СК 1" с изпразнител | 601.ДМ СК 1" с изпразн. | 1 | БР
602 | Доставка и монтаж СК 1/2" | 602.ДМ СК 1/2" | 1 | БР
603 | Доставка и монтаж СК 3/4" | 603.ДМ СК 3/4" | 1 | БР
604 | Доставка и монтаж СК 1" | 604.ДМ СК 1" | 1 | БР
605 | Доставка и монтаж СК 1/2" -ъглов | 605.ДМ СК 1/2" -ъглов | 1 | БР
606 | Направа топлоизолация по водопроводи от РР Ф25 с изолационна лента | 606.Нтоплоиз.водопр.и от РР Ф25 с из.л | 15 | м
607 | Направа топлоизолация по водопроводи от РР Ф20 с изолационна лента | 607.Нтоплоиз.водопр.и от РР Ф20 с из.л | 15 | м
608 | Направа вътрешна водопроводна инсталация с полипропиленови тръби ф20мм за студена вода, вкл. фитинги и крепежни елементи | 608.Н вътр.в.инст.ПП тр.ф20мм за ст.вода | 15 | м
609 | Направа вътрешна водопроводна инсталация с полипропиленови тръби ф25мм за студена вода, вкл. фитинги и крепежни елементи | 609.Н вътр.в.инст.ПП тр.ф25мм за ст.вода | 15 | м
610 | Направа вътрешна водопроводна инсталация с полипропиленови тръби Ф20мм за топла вода, вкл. фитинги и крепежни елементи | 610.Н вътр.в.инст.ПП тр.ф20мм за т.вода | 15 | м
611 | Направа вътрешна водопроводна инсталация с полипропиленови тръби Ф25мм за топла вода, вкл. фитинги и крепежни елементи | 611.Н вътр.в.инст.ПП тр.ф25мм за т.вода | 15 | м
612 | Доставка и монтаж на ППР кран сферичен с ф20мм | 612.ДМ на ППР кран сф. с ф20мм | 1 | БР
613 | Доставка и монтаж на ППР кран сферичен с ф25мм | 613.ДМ на ППР кран сф. с ф25мм | 1 | БР
614 | Доставка и монтаж на ППР кран сферичен с изпускател ляв и десен ф20мм | 614.ДМ на ППР кран сф.изп. и дес ф20мм | 1 | БР
615 | Доставка и монтаж на ППР кран сферичен с изпускател ляв и десен ф25мм | 615.ДМ на ППР кр.сф.изпус. Л./ д.ф25мм | 1 | БР
616 | Доставка и монтаж ППР преход месинг.резба външен и вътрешен до ф 25мм | 616.ДМ ППР.рех.мес.рез.вън.вътр.ф25мм | 1 | БР
617 | Доставка и монтаж ППР редукция до ф 40мм | 617.ДМ ППР редукция до ф 40мм | 1 | БР
618 | Доставка и монтаж ППР универсален комплект за батерия ф20мм- 1/2" | 618.ДМ ППР унив. к-кт.бат ф20мм- 1/2" | 1 | БР
619 | Доставка и монтаж топлоизолация по тръби от EPDM материал тип АЕРОФЛЕКС, Ø35х9мм или еквивалентна | 619.ДМ т. по тр. микроп гума.Ø35х9мм | 15 | м
620 | Доставка и монтаж топлоизолация по тръби от EPDM материал тип АЕРОФЛЕКС, Ø42х9мм или еквивалентна | 620.ДМ топлоиз. тр.микр.гума.Ø42х9мм | 15 | м
621 | Доставка и монтаж топлоизолация по тръби от EPDM материал тип АЕРОФЛЕКС, Ø48х9мм или еквивалентна | 621.ДМ топлоиз.по тр.микр.гума,Ø48х9мм | 15 | м
622 | Доставка и монтаж порцеланови писоари бели- български, среден стандарт в комплект с фотоклетка на SanTec модел Ultra 100303 за пускане на водата еквивалентен | 622.ДМ порц.Пис.б-б,ср.Ст.к-кт с фот. | 1 | БР
623 | Доставка и монтаж на конзолна тоалетна чиния SevaDuo W720301 цвят бял на "ВИДИМА"(комплект с вградено тоалетно казанче с констр.за закрепване, тоалетно седало и бутон за вграденото казанче) или еквивалентна | 623.ДМ,к.тоал.ч.б.к т.казт.с.б.вгр.к | 3 | БР
624 | Доставка и монтаж на смесител стенен за умивалник тип, Iskar No: B1391AA на "Видима" или еквивалентен | 624.ДМ на смесител ст.ум.кат.№ В1391АА | 1 | БР
625 | Доставка и монтаж на смесител стоящ за умивалник тип SevaEco№ В7777А на "Видима" или еквивалентен | 625.ДМ на смесител ст.ум.кат.№ В7777АА | 1 | БР
626 | Доставка и монтаж санитарен умивалник 60см, бял, кат.№ W409601, с полупиедистал с кат.№W310101 на "Видима" или еквивалентен | 626.ДМ с.ум. 60см.№W409601,№W310101. | 1 | БР
627 | Доставка и монтаж огледало кристално по размери на възложителя | 627.ДМ огледало кристално по р-ри В. | 10 | м²
628 | Доставка и монтаж на дозатор за концентриран сапун HAGLEITNER "LUNA cream SOAP" (цвят бял) или еквивалентен | 628.ДМ.доз.конц. сапун цв.бял | 1 | БР
629 | Доставка и монтаж на дозатор за сгънати кърпи за ръце HAGLEITNER "LUNA multi FOLD" (цвят бял) или еквивалентна | 629.ДМ доз. за сг. кърп за ръце.цв.бял | 1 | БР
630 | Доставка и монтаж на кош за отпадъци HAGLEITNER "LUNA paper BOX" (цвят бял) или еквивалентен | 630.ДМ на кош за отпадъци цв.бял | 1 | БР
631 | Доставка и монтаж на дозатор за хартиени покривала за тоалетна чиния HAGLEITNER "LUNA seat COVER" (цвят бял) или еквивалентен | 631.ДМ доз.харт. покр.тоал.чиния. Ц.б. | 1 | БР
632 | Доставка и монтаж на дозатор за тоалетна хартия HAGLEITNER "LUNA toilet PAPER" (цвят бял) или еквивалентен | 632.ДМ на доз. за тоал. хартия .ц.б. | 1 | БР
633 | Доставка кошче за WC, 3л, Seva M, №В2538АА на "Видима" или еквивалентно | 633.Дост. кошче за WC, 3л,код В2538АА | 1 | БР
634 | Доставка четка за тоалетна, SevaM, No: B8406AA на "Видима" или еквивалентна | 634.Дост. четка за WC, код В8406АА | 5 | БР
635 | Доставка и монтаж на вентилационни шапки за отдушници на канализация Ф150 | 635.ДМ вент.шапки за отд.кан.Ф150 | 5 | БР
636 | Направа връзка към съществуващ водопровод | 636.Нвръзка към съществуващ водопр. | 10 | БР
637 | Направа връзка към съществуваща бетонова канализация ф200 | 637.Напр.връзка.същ.бет.кан.зация ф200 | 5 | БР
638 | Пробиване отвори в стоманобетонна плоча с дебелина до 20см с размери на отворите до 10/10см, включително натоварване и извозване на отпадъците | 638.Прб.отв.стб.пл.д.20см.р.о.10/10см | 25 | БР
639 | Пробиване отвори в стоманобетонна плоча с дебелина до 20см с размери на отворите до 15/15см, включително натоварване и извозване на отпадъците | 639.Прб.отв.стб.пл.д.20см.р.о.15/15см | 5 | БР
640 | Направа /доставка и монтаж/ на топлоизолация по хоризонтални водопроводи до 2" с дебелина на топлоизолацията 9мм | 640.Нтопл.хор.вод.до 2"деб. топл. 9мм | 15 | м
641 | Направа /доставка и монтаж/ на водопровод с поцинковани тръби 2" | 641.Нводопр. с поц. тр. 2" | 15 | м
642 | Направа /доставка и монтаж/ на водопровод с поцинковани тръби 1" | 642.Нводопр. с поц. тр. 1" | 15 | м
643 | Доставка и монтаж на водоприемни шахта 30л (дъждарка), комплект стандартна решетка и утаителна част, включване към канализация | 643.ДМ вод.ш.30л,станд.реш.ут.ч.вкл.к. | 1 | БР
644 | Доставка и монтаж на чугунен капак решетка и и кофа за тиня (листоуловител) | 644.ДМ чуг.кап.реш.кофа за тиня | 1 | БР
645 | Почистване и повдигане на съществуващи дъжд. Шахти | 645.Почиств.повд. на същ. дъжд. шахти | 5 | БР
646 | Доставка и монтаж на сифон за санитарен умивалник хром-никел за ф50 | 646.ДМ на сф.санит.ум хром-никел ф50 | 1 | БР
647 | Доставка и монтаж бойлер - електрически, хоризонтален, 80л.-комплект, за топла вода-битови нужди на "ТЕСИ" Шумен или еквивалентен | 647.ДМ бой.ел,хор,80л.-к-кт,т.в-бит.н. | 1 | БР
648 | Доставка и монтаж бойлер - електрически, вертикален, 80л.-комплект, за топла вода-битови нужди на "ТЕСИ" Шумен или еквивалентен | 648.ДМ бой.ел.верт.80л.к-кт,т.в-бит.н. | 1 | БР
649 | Доставка и монтаж на поддушово корито 80/80 SevaFresh, No: W836201 на "Видима" или еквивалентно, включително сифон за поддушово корито | 649.ДМ на подд.корито 80/80, вкл. сифон | 1 | БР
650 | Доставка и монтаж подов сифон-рогов Ф50 квадратен, хром-никел, противомирисна клапа | 650.ДМ под.сф-р ф50 квадр.хр-ник.прот.кл | 1 | БР
651 | Доставка и монтаж на смесител стенен за душ с аксесоари, серия Calista, No: B0872AA на "Видима" или еквивалентен | 651.ДМ смес.ст.душ с акс.B0872АА в.а.р. | 1 | БР
652 | Доставка и монтаж на PVC ревизионен капак 150/150мм | 652.ДМ на PVC рев. капак 150/150мм | 5 | БР
653 | Доставка и монтаж на PVC ревизионен капак 200/200мм | 653.ДМ на PVC рев. капак 200/200мм | 5 | БР
654 | Доставка и монтаж на PVC ревизионен капак 300/300мм | 654.ДМ на PVC рев. капак 300/300мм | 5 | БР
655 | Доставка и монтаж на PVC двойна вратичка за ревизия 400/400мм | 655.ДМ на PVC дв.вр.чка.рев. 400/400мм | 5 | БР
656 | Доставка и монтаж на PVC вентилационна решетка 150/150мм | 656.ДМ на PVC вент. реш. 150/150мм | 5 | БР
657 | Доставка и монтаж на PVC вентилационна решетка 150/200мм | 657.ДМ на PVC вент. реш. 150/200мм | 5 | БР
658 | Пробиване на отвори до 40/40 в тухлен зидария, включително натоварване и извозване на отпадъците | 658.ДМ на PVC рев. капак 200/200мм | 5 | БР
659 | Пробиване на отвори от 10/10 до 15/15 в бетонни стени, включително натоварване и извозване на отпадъците | 659.ДМ на PVC рев. капак 300/300мм | 5 | БР
660 | Направа улеи от 10/10 до 15/15 в тухлена зидария, включително натоварване и извозване на отпадъците | 660.ДМ на PVC дв.вр.чка.рев. 400/400мм | 5 | м
661 | Направа улеи от 20/15 до 25/20 в бетонна стена, включително натоварване и извозване на отпадъците | 661.ДМ на PVC вент. реш. 150/150мм | 5 | м
662 | Направа /доставка и монтаж/ на вътрешна канализация с РVC тръби Ф50 | 662.ДМ на PVC вент. реш. 150/200мм | 15 | м
663 | Направа /доставка и монтаж/ на вътрешна канализация с РVC тръби Ф110 | 663.Н ДМ вътр. кан.зация с РVC тр. Ф110 | 15 | м
664 | Направа /доставка и монтаж/ на външна канализация с РVC тръби Ф110 | 664.Н ДМ външна кан.зация с РVC тр. Ф110 | 15 | м
665 | Изпробване на хоризонтална канализация до Ф150 | 665.Изпробв.хориз.канал. до Ф150 | 50 | м
666 | Изпробване на вертикална канализация до Ф150 | 666.Изпробв. на верт.Канал. до Ф150 | 50 | м
667 | Затапване на В и К инсталация | 667.Затапване на В и К инсталация | 1 | БР
668 | Доставка и монтаж на покривен отводнител тип "воронка" с пръстен и розетка | 668.ДМ покр.отводн.т.вор.пръст.роз. | 5 | БР
669 | Доставка и монтаж на писоарен кран с фотоклетка SanTec модел Ultra 100303 за пускане на водата или еквивалентен | 669.ДМ.пис. Кран.фот.пуск.водата р. | 1 | БР
670 | Доставка и монтаж на вграден писоарен кран с фотоклетка SanTec Multi или еквивалентен | 670.ДМ на вгр.писоарен кран.фото.р. | 1 | БР
671 | Доставка и монтаж на сифон за писоар за хоризонтално оттичане Hutterer&Lecher GmbH или еквивалентен | 671.ДМ сифон.писоар.хор.оттич.равн. | 1 | БР
672 | Доставка и монтаж на сифон за писоар за долно оттичане на Hutterer &Lecher GmbH или еквивалентен | 672.ДМ на сф за писоар долн.оттич. | 1 | БР
673 | Демонтаж на сифон за писоар | 673Демонтаж на сифон за писоар | 3 | БР
674 | Демонтаж на писоарен кран | 674.Демонтаж на писоарен кран | 3 | БР
675 | Демонтаж на тоалетен писоар | 675.Демонтаж на тоалетен писоар | 3 | БР
676 | Доставка и монтаж на опорна ръкохватка за хора в неравностойно положение, за санитарен възел | 676.ДМ опор.рък..х.н.Пол.за сан.в. | 1 | БР
677 | Доставка и монтаж на моноблок SevaLoop W913001 WC комплект на "Видима" или еквивалентен | 677.ДМ на моноблок на к-т WC | 2 | БР
678 | Монтаж на всякакъв вид смесителни и душ батерии | 678.Монт. вс. вид смес. и душ бат. | 5 | БР
679 | Доставка и монтаж на система от неръждаема стомана за измиване на ботуши, вкл. четка и включване кам В и К на фирма "Bonner" или еквивалентна | 679.ДМ с-ма.неръж.ст.изм.бот.Чет,в.ВиК | 1 | БР
680 | Доставка и монтаж на ПВЦ дъска за тоалетна чиния | 680.ДМ на ПВЦ дъска за тоал. чиния | 5 | БР
681 | Доставка и монтаж на колекторна кутия 1 1/4" и окомплектовка към нея | 681.ДМ на кол. кутия 1 1/4" и ок. | 1 | БР
682 | Изпитване на водопроводна инсталация | 682.Изпитване на водопроводна инсталация | 120 | м
683 | Доставка и монтаж на проточен бойлер | 683.Доставка и монтаж проточен бойлер | 1 | БР
684 | Демонтаж сифон за мивка | 684.Демонтаж сифон за мивка | 5 | БР
685 | Доставка и монтаж ревизионен отвор ф110 | 685.Д и монтаж ревизионен отвор ф110 | 3 | БР
686 | Доставка и монтаж ревизионен отвор ф160 | 686.Д и монтаж ревизионен отвор ф160 | 3 | БР
XVII. | ОБЩО ВОДОПРОВОД И КАНАЛИЗАЦИЯ
XVIII. | ПЪТИЩА, УЛИЦИ, ТРОТОАРИ | ПЪТИЩА, УЛИЦИ, ТРОТОАРИ
687 | Демонтаж на бордюри всякакъв вид, включително натоварване и извозване на отпадъците | 687.Дмнт борд вс. Вид вкл. Нат. Изв. отп | 50 | м
688 | Демонтаж и повторен монтаж на бордюри | 688.Д и повторен монтаж на бордюри | 20 | м
689 | Прорязване и разваляне на асфалтова настилка, включително натоварване и извозване на отпадъците | 689.Прорязване и разв. асф.наст. | 30 | м2
690 | Доставка и полагане на битумизиран трошен камък | 690.ДП битумизиран трошен камък | 25 | м3
691 | Доставка и полагане на трошен камък 0-63, включително уплътняване на пластове по 20 см | 691.ДПтрош кам.0-63, вкл.упл.на пл.20 см | 10 | м3
692 | Доставка и полагане на трошен камък 0-40, включително уплътняване на пластове по 20 см | 692.ДПтрош кам.0-40, вкл.упл.на пл.20 см | 10 | м3
693 | Доставка и полагане на трошен камък 0-20, включително уплътняване на пластове по 20 см | 693.ДПтрош кам.0-20, вкл.упл.на пл.20 см | 10 | м3
694 | Доставка и полагане на взривена скална маса | 694.ДП на взривена скална маса | 10 | м3
695 | Доставка и полагане на несортирана зърнеста баластра, включително уплътняване на пластове по 20 см | 695.ДПнесор зър бал. вкл.упл.плас.20 см | 10 | м3
696 | Доставка и полагане на плътна асфалтобетонна смес | 696.ДП плътна асфалтобет.на смес | 5 | т
697 | Направа битумен разлив | 697.Направа битумен разлив | 60 | м2
698 | Доставка и полагане на неплътна асфалтобетонна смес | 698.ДПнеплътна асфалтобет.на смес | 10 | т
699 | Доставка и направа на направляващи бетонни ивици 10/25/50, включително бетоново легло, фугиране | 699.ДН нап.бет.ив.15/25/50вкл.б.лег.фуг | 10 | м
700 | Доставка и направа на видими пътни бетонови бордюри 15/25/50, включително бетоново легло, фугиране | 700.Дост.и н вид.път.бет.борд.15/25/50 | 10 | м
701 | Изкърпване на единични дупки и деформации на настилката с гореща асфалтова смес-ръчно, включително почистване на основата, уплътнение | 701.Изк.ед.д.деф.наст.гор.асф.смес | 3 | м2
702 | Фрезоване до 6 cm | 702.Фрезоване до 6 cm | 3 | м2
703 | Фрезоване 6-12 cm | 703.Фрезоване 6-12 cm | 3 | м2
704 | Направа маркировка с пътна боя без перли, производител "Оргахим" или еквивалентна, включително почистване на основата, грундиране | 704.Н марк.п.боя без пер,вкл.почиств.гр. | 15 | м2
705 | Доставка и полагане на полиетиленово фолио за изолация | 705.ДПполиетил. фол. за изол. | 120 | м2
706 | Доставка и полагане на хумус за градинки | 706.Дост. на хумус за градинки | 1 | м3
707 | Доставка и монтаж на градински бордюри 100/5/25 см, включително бетоново легло, фугиране | 707.ДМ град борд 100/5/25 вкл.бет.л.фуг. | 10 | м
708 | Прорязване на асфалтова настилка с фугорез | 708.Проряз. на асфалтова наст.фугорез | 10 | м
709 | Доставка и монтаж на тактилна тротоарна плоча 30/30/4 см | 709.Д М на тактил трот плоча 30/30/4 см | 40 | м2
XVIII. | ОБЩО ПЪТИЩА, УЛИЦИ, ТРОТОАРИ
XIX. | СТЪКЛАРСКИ РАБОТИ | СТЪКЛАРСКИ РАБОТИ
710 | Демонтаж стъкла от дървени / метални рамки, включително натоварване и извозване на отпадъците | 710.Д стък дър./м.рам вкл. Нат. Изв. отп | 10 | м2
711 | Остъкляване с 4мм флоатни стъкла в/у дървени рамки със силикон | 711.Остъкл.4мм гло.ст.в/у.дър. Рамки.слк | 1 | м2
712 | Остъкляване с 4мм флоатни стъкла върху метални рамки със силикон | 172.Остъкл.4мм фло.стък в/у м. рамки слк | 10 | м2
713 | Почистване на манджуна без сваляне стъклата от дървени рамки | 713.Почиств.мадж.без св.стъкл.дърв.Р. | 100 | м
714 | Почистване на манджуна без сваляне на стъклата от метални рамки | 714.Почиств.мандж. без св.стъкл.м. р. | 50 | м
715 | Уплътняване със силикон-хидро на стари стъкла в/у дървени /метални рамки | 715.Упл.слк-хидро.ст.ст.в/у дърв.м. р. | 20 | м
716 | Остъкляване с армирани стъкла в/у метални рамки и уплътняване със силикон-хидро | 716.Ост. с арм.стъкл.в/у м. рам.слк.хид | 3 | м2
717 | Подмяна на единични флоатни стъкла с дебелина 4мм на дървени рамки, включително уплътняване | 717.Пдм ед. флоа. стъ. Д4мд рам вкл. Упл | 3 | м2
718 | Подмяна на единични флоатни стъкла с дебелина 4мм на метални рамки, включително уплътняване | 718.Пдм ед. флоа. стъ. Д4мм рам вкл. Упл | 3 | м2
719 | Подмяна на единични армирани стъкла с дебелина 6мм на метални рамки, включително уплътняване | 719.Пдм ед. арм. стъ. Д6мм рам вкл. Упл | 3 | м2
720 | Уплътняване със силикон-хидро на всякакъв вид фуги | 720.Упл. със слк на вс. вид фуги | 15 | м
XIX. | ОБЩО СТЪКЛАРСКИ РАБОТИ
XX. | ДРУГИ | ДРУГИ
721 | Натоварване и извозвозване на сметище на строителни отпадъци до 20км, вкл.еко такса | 721.Нат.тра.р.изв.см.стр.20км,вкл.е.т. | 50 | м3
722 | Монтаж и демонтаж на вътрешно работно скеле | 722.Монт.Дмнт на вътр. работно скеле | 50 | м2
723 | Монтаж и демонтаж на външно фасадно работно скеле - височина до 20 м | 723.Монт.Дмнт фас.раб.ск. вис.до 20м | 300 | м2
724 | Доставка и монтаж на входна изтривалка ANDAC алуминиеви носещи профили с гумени вложки Jupiter или еквивалентна, с размер взет на място | 724.ДМ вх. изтрив.ал.нос.проф.гум.вл. | 2 | м2
725 | Доставка и монтаж на стопер за интериорна врата модел F21005 на "Gerdano" или еквивалентен | 725.ДМ на стопер инт.врата модF21005 | 15 | БР
726 | Отводняване на изкопи чрез помпи | 726.Отводняване на изкопи чрез помпи | 100 | ЧР
XX. | ОБЩО ДРУГИ
XXI. | ПОЧАСОВО ЗАПЛАЩАНЕ | ПОЧАСОВО ЗАПЛАЩАНЕ
727 | Квалифициран персонал (специалисти) | 727.За стр. специалисти | 80 | ЧР
728 | Помощен персонал (общи работници) | 728.За пом. перс. (общи р-ци) | 140 | ЧР
XXI. | ОБЩО ПОЧАСОВО ЗАПЛАЩАНЕ
Обща стойност, в лева, без включен ДДС:
Note on C189: Manolova Marina: Виж протокол от договаряне за тази позиция!!!
Note on C195: Manolova Marina: Виж протокол от договаряне за тази позиция!!!